## خطوط هوایی انتقال و فوق توزیع ن
شماره ردیف | شرح | واحد | قیمت واحد
010101 | طراحی تفصیلی و ارائه گزارش در فرمت PDF و ارائه فایل‌های نرم‌افزاری مربوط به طراحی خط مطابق با شرایط مندرج در مقدمه فصل. | مجموعه | 0
010102 | بررسی مسیرهای مختلف بین ابتدا و انتهای خط، پیشنهاد گزینه‌های مناسب، تهیه کروکی مسیرها با تعیین مختصات محل زوایا، تهیه گزارش با شرح مزایا و معایب هرگزینه و مقایسه فنی و اقتصادی آن‌ها در مسیرهای دشت. | کیلومتر | 0
010103 | بررسی مسیرهای مختلف بین ابتدا و انتهای خط، پیشنهاد گزینه‌های مناسب، تهیه کروکی مسیرها با تعیین مختصات محل زوایا، تهیه گزارش با شرح مزایا و معایب هرگزینه و مقایسه فنی و اقتصادی آن‌ها در مسیرهای تپه ماهور. | کیلومتر | 0
010104 | بررسی مسیرهای مختلف بین ابتدا و انتهای خط، پیشنهاد گزینه‌های مناسب، تهیه کروکی مسیرها با تعیین مختصات محل زوایا، تهیه گزارش با شرح مزایا و معایب هرگزینه و مقایسه فنی و اقتصادی آن‌ها در مسیرهای کوهستانی. | کیلومتر | 0
010105 | بررسی مسیرهای مختلف بین ابتدا و انتهای خط، پیشنهاد گزینه‌های مناسب، تهیه کروکی مسیرها با تعیین مختصات محل زوایا، تهیه گزارش با شرح مزایا و معایب هرگزینه و مقایسه فنی و اقتصادی آن‌‌ها در مسیرهای کوهستانی سخت. | کیلومتر | 0
010106 | بررسی مسیرهای مختلف بین ابتدا وانتهای خط، پیشنهاد گزینه‌های مناسب، تهیه کروکی مسیرها با تعیین مختصات محل زوایا، تهیه گزارش با شرح مزایا و معایب هرگزینه و مقایسه فنی و اقتصادی آن‌ها در مسیرهای کوهستانی خیلی سخت. | کیلومتر | 0
010201 | تهیه مقطع (پروفیل) طولی به مقیاس 1:2000 و ارتفاعی 1:500 و پلان 50 متر از طرفین عرض مسیر در دشت | کیلومتر | 59438000
010202 | تهیه مقطع (پروفیل) طولی به مقیاس 1:2000 و ارتفاعی 1:500 و پلان 50 متر از طرفین عرض مسیر در تپه ماهور | کیلومتر | 59438000
010203 | تهیه مقطع (پروفیل) طولی به مقیاس 1:2000 و ارتفاعی 1:500 و پلان 50 متر از طرفین عرض مسیر در کوهستان. | کیلومتر | 80019000
010204 | تهیه مقطع (پروفیل) طولی به مقیاس 1:2000 و ارتفاعی 1:500 و پلان 50 متر از طرفین عرض مسیر در کوهستان سخت. | کیلومتر | 106481000
010205 | تهیه مقطع (پروفیل) طولی به مقیاس 1:2000 و ارتفاعی 1:500 و پلان 50 متر از طرفین عرض مسیر در کوهستان خیلی سخت. | کیلومتر | 147643000
010206 | برداشت مختصات نقاط پروفیل جانبی در هر طرف محور خط و ترسیم آن بر روی نقشه‌های پلان و پروفیل اصلی در مسیرهای دشت. | کیلومتر | 23521000
010207 | برداشت مختصات نقاط پروفیل جانبی در هر طرف محور خط و ترسیم آن بر روی نقشه‌های پلان و پروفیل اصلی در مسیرهای تپه ماهور. | کیلومتر | 23521000
010208 | برداشت مختصات نقاط پروفیل جانبی در هر طرف محور خط و ترسیم آن بر روی نقشه‌های پلان و پروفیل اصلی در مسیرهای کوهستانی. | کیلومتر | 31753000
010209 | برداشت مختصات نقاط پروفیل جانبی در هر طرف محور خط و ترسیم آن بر روی نقشه‌های پلان و پروفیل اصلی در مسیرهای کوهستانی سخت. | کیلومتر | 42338000
010210 | برداشت مختصات نقاط پروفیل جانبی در هر طرف محور خط و ترسیم آن بر روی نقشه‌های پلان و پروفیل اصلی در مسیرهای کوهستانی خیلی سخت. | کیلومتر | 58803000
010301 | برج‌گذاری روی نقشه‌های پلان و پروفیل شامل تعیین محل، ارتفاع و نوع برج در مسیرهای دشت. | کیلومتر | 0
010302 | برج‌گذاری روی نقشه‌های پلان و پروفیل شامل تعیین محل، ارتفاع و نوع برج در مسیرهای تپه ماهور. | کیلومتر | 0
010303 | برج‌گذاری روی نقشه‌های پلان و پروفیل شامل تعیین محل، ارتفاع و نوع برج در انواع مسیرهای کوهستانی. | کیلومتر | 0
010304 | برج گذاری روی نقشه‌های پلان و پروفیل شامل تعیین محل، ارتفاع و نوع برج در مسیرهای کوهستانی سخت. | کیلومتر | 0
010305 | برج‌گذاری روی نقشه‌های پلان و پروفیل شامل تعیین محل، ارتفاع و نوع برج در مسیرهای کوهستانی خیلی سخت. | کیلومتر | 0
010401 | کنترل نقشه‌برداری پلان و پروفیل طولی و پروفیل جانبی و میخ‌کوبی مراکز برج‌ها در مسیرهای دشت. | کیلومتر | 29755000
010402 | کنترل نقشه‌برداری پلان و پروفیل طولی و پروفیل جانبی و میخ‌کوبی مراکز برج‌ها در مسیرهای تپه ماهور. | کیلومتر | 29755000
010403 | کنترل نقشه‌برداری پلان و پروفیل طولی و پروفیل جانبی و میخ‌کوبی مراکز برج‌ها در مسیرهای کوهستانی. | کیلومتر | 40046000
010404 | کنترل نقشه‌برداری پلان و پروفیل طولی و پروفیل جانبی و میخ‌کوبی مراکز برج‌ها در مسیرهای کوهستانی سخت. | کیلومتر | 53277000
010405 | کنترل نقشه‌برداری پلان و پروفیل طولی و پروفیل جانبی و میخ‌کوبی مراکز برج‌ها در مسیرهای کوهستانی خیلی سخت. | کیلومتر | 73858000
010406 | جابجا کردن میخ نشان‌دهنده مراکز برج‌ها با نظر دستگاه نظارت در هر نوع مسیر. | برج | 7212000
010501 | برداشت پروفیل‌های قطری چهارپایه برج با فواصل 2 متری یا کمتر بطول کافی برای برج‌های مختلف و تهیه نقشه در هر نوع مسیر. | برج | 9065000
010502 | پیاده‌ کردن محل پایه‌های هر برج در هر نوع زمین و هر نوع مسیر. | برج | 7123000
010601 | برداشت اطلاعات توصیفی و مکانی. | برج | 0
010602 | اضافه‌بها به ردیف 010601 در صورت استفاده از GPS دو‌فرکانسه. | برج | 0
020101 | طراحی و آزمون نوعی برج فولادی مشبک یک‌مداره تا ارتفاع 25 متر و تا وزن 5 تن | دستگاه برج | 4041360000
020102 | طراحی و آزمون نوعی برج فولادی مشبک دو‌مداره تا ارتفاع 25 متر و تا وزن 5 تن. | دستگاه برج | 4283811000
020103 | طراحی و آزمون نوعی برج فولادی مشبک چهار‌مداره تا ارتفاع 25 متر و تا وزن 10 تن. | دستگاه برج | 5646245000
020104 | اضافه‌بها به ردیف‌های 020101 تا 020103 به‌ازای هر متر افزایش ارتفاع برج. | متر | 105595000
020105 | اضافه‌بها به ردیف‌های 020101 تا 020103 به‌ازای هر تن افزایش وزن برج. | تن | 87510000
020106 | اضافه‌بها به ردیف‌های 020101 تا 020103 به‌ازای اعمال هر حالت بارگذاری اضافی روی برج. | عدد | 159487000
020107 | اضافه‌بها به ردیف‌های 020101 تا 020106 در صورت انجام آزمون تخریب. | درصد | 35
020201 | طراحی و آزمون نوعی برج فولادی تلسکوپی یک‌مداره تا ارتفاع 25 متر و تا وزن 5 تن | دستگاه برج | 3980746000
020202 | طراحی و آزمون نوعی برج فولادی تلسکوپی دو‌مداره تا ارتفاع 25 متر و تا وزن 5 تن | دستگاه برج | 3980746000
020203 | طراحی و آزمون نوعی برج فولادی تلسکوپی چهار‌مداره تا ارتفاع 25 متر و تا وزن 10 تن | دستگاه برج | 4540687000
020204 | اضافه‌بها به ردیف‌های 020201 تا 020203 به‌ازای هر متر افزایش ارتفاع برج. | متر | 105595000
020205 | اضافه‌بها به ردیف‌های 020201 تا 020203 به‌ازای هر تن افزایش وزن برج. | تن | 57756000
020206 | اضافه‌بها به ردیف‌های 020201 تا 020203 به‌ازای اعمال هر حالت بارگذاری اضافی روی برج. | عدد | 159487000
020207 | اضافه‌بها به ردیف‌های 020201 تا 020206 در صورت انجام آزمون تخریب. | درصد | 35
020301 | طراحی و آزمون نوعی برج فولادی تلسکوپی ویژه یک‌مداره تا ارتفاع 25 متر و تا وزن 5 تن | دستگاه برج | 4191749000
020302 | طراحی و آزمون نوعی برج فولادی تلسکوپی ویژه دو‌مداره تا ارتفاع 25 متر و تا وزن 5 تن. | دستگاه برج | 4528337000
020303 | طراحی و آزمون نوعی برج فولادی تلسکوپی ویژه چهار‌مداره تا ارتفاع 25 متر و تا وزن 10 تن. | دستگاه برج | 6023657000
020304 | اضافه‌بها به ردیف‌های 020301 تا 020303 به‌ازای هر متر افزایش ارتفاع برج. | متر | 147601000
020305 | اضافه‌بها به ردیف‌های 020301 تا 020303 به‌ازای هر تن افزایش وزن برج. | تن | 81676000
020306 | اضافه‌بها به ردیف‌های 020301 تا 020303 به‌ازای اعمال هر حالت بارگذاری اضافی روی برج. | عدد | 159487000
020307 | اضافه‌بها به ردیف‌های 020301 تا 020306 در صورت انجام آزمون تخریب. | درصد | 35
020401 | طراحی و آزمون نوعی برج بتنی یک‌مداره تا ارتفاع 25 متر و تا وزن 15 تن. | دستگاه برج | 4188964000
020402 | طراحی و آزمون نوعی برج بتنی دو‌مداره تا ارتفاع 25 متر و تا وزن 35 تن. | دستگاه برج | 4528337000
020403 | طراحی و آزمون نوعی برج بتنی چهار‌مداره تا ارتفاع 25 متر و تا وزن 55 تن. | دستگاه برج | 6023657000
020404 | اضافه‌بها به ردیف‌های 020401 تا 020403 به‌ازای هر متر افزایش ارتفاع برج. | متر | 147601000
020405 | اضافه‌بها به ردیف‌های 020401 تا 020403 به‌ازای هر تن افزایش وزن برج. | تن | 81676000
020406 | اضافه‌بها به ردیف‌های 020401 تا 020403 به‌ازای اعمال هر حالت بارگذاری اضافی روی برج. | عدد | 159487000
020407 | اضافه‌بها به ردیف‌های 020401 تا 020406 در صورت انجام آزمون تخریب. | درصد | 35
030101 | قطعات هر‌نوع برج فولادی مشبک برای خطوط 132 و 63 کیلوولت و برج‌های مخابراتی مشبک. | کیلوگرم | 801000
030102 | قطعات هر‌نوع برج فولادی مشبک برای خطوط 400 و 230 کیلوولت. | کیلوگرم | 831000
030201 | قطعات هر‌نوع برج فولادی تلسکوپی برای خطوط 132 و 63 کیلوولت و برج‌های مخابراتی تلسکوپی. | کیلوگرم | 1089000
030202 | قطعات هر‌نوع برج فولادی تلسکوپی برای خطوط 400 و 230 کیلوولت. | کیلوگرم | 1138000
030301 | ریشه برج برای برج های 63 و 132 کیلوولت. | کیلوگرم | 815000
030302 | ریشه برج برای برج‌های 230 و 400 کیلوولت. | کیلوگرم | 932000
030303 | ریشه برج (انکربولت) و تمپلیت برای دکل‌های تلسکوپی. | کیلوگرم | 1069000
030401 | کسری قطعات برج‌ها از نوع فولاد ST37 و معادل آن. | کیلوگرم | 873000
030402 | کسری قطعات برج‌ها از نوع فولاد ST52 و معادل آن. | کیلوگرم | 932000
030403 | کسری پیچ و مهره و واشر تا رده 5/8 برای هر‌نوع برج | کیلوگرم | 1165000
030404 | کسری پیچ و مهره و واشر از رده 6/8 به بالا برای هر‌نوع برج. | کیلوگرم | 1398000
030501 | تابلوی یکپارچه به ابعاد 400×300 میلیمتر شامل علامت خطر، فاز و شماره. | عدد | 7514000
030502 | تابلوی هوایی مثلثی دو‌طرفه به ابعاد 750×750 میلیمتر. | عدد | 20352000
030503 | تابلوی هوایی یک‌طرفه به ابعاد 600×500 میلیمتر. | عدد | 12524000
040101 | برج بتنی آویزی 63 کیلوولت یک‌مداره با ارتفاع تا 13 متر از زیر کراس‌آرم پایین | دستگاه برج | 3512035000
040102 | افزایش هر یک متر ارتفاع برج بتنی آویزی 63 کیلوولت یک‌مداره (مازاد بر 13 متر). | متر - دستگاه برج | 242161000
040103 | برج بتنی 30 درجه 63 کیلوولت یک‌‌مداره با ارتفاع تا 13 متر از زیر کراس‌آرم پایین. | دستگاه برج | 4936113000
040104 | افزایش هر یک متر ارتفاع برج بتنی 30 درجه 63 کیلوولت یک‌مداره (مازاد بر 13 متر). | متر - دستگاه برج | 339164000
040105 | برج بتنی 60 درجه 63 کیلوولت یک‌مداره با ارتفاع تا 13 متر از زیر کراس‌آرم پایین. | دستگاه برج | 7051590000
040106 | افزایش هر یک متر ارتفاع برج بتنی 60 درجه 63 کیلوولت یک‌مداره (مازاد بر 13 متر). | متر - دستگاه برج | 419655000
040107 | برج بتنی آویزی 63 کیلوولت دو‌مداره با ارتفاع تا 12 متر از زیر کراس‌آرم پایین. | دستگاه برج | 4607679000
040108 | افزایش هر یک متر ارتفاع برج بتنی آویزی 63 کیلوولت دو‌مداره (مازاد بر 12 متر). | متر - دستگاه برج | 297542000
040109 | برج بتنی 30 درجه 63 کیلوولت دو‌مداره با ارتفاع تا 11 متر از زیر کراس‌آرم پایین. | دستگاه برج | 6408347000
040110 | افزایش هر یک متر ارتفاع برج بتنی 30 درجه 63 کیلوولت دو‌مداره (مازاد بر 11 متر). | متر - دستگاه برج | 583734000
040111 | برج بتنی 60 درجه 63 کیلوولت دو‌مداره با ارتفاع تا 11 متر از زیر کراس‌آرم پایین. | دستگاه برج | 9797649000
040112 | افزایش هر یک متر ارتفاع برج بتنی 60 درجه 63 کیلوولت دو‌مداره (مازاد بر 11 متر). | متر - دستگاه برج | 660785000
040113 | برج بتنی آویزی 63 کیلوولت چهار‌مداره با ارتفاع تا 15 متر از زیر کراس‌آرم پایین. | دستگاه برج | 10432788000
040114 | افزایش هر یک متر ارتفاع برج بتنی آویزی 63 کیلوولت چهار‌مداره (مازاد بر 15 متر). | متر - دستگاه برج | 462653000
040115 | برج بتنی 30 درجه 63 کیلوولت چهار‌مداره با ارتفاع تا 14 متر از زیر کراس‌آرم پایین. | دستگاه برج | 20962141000
040116 | افزایش هر یک متر ارتفاع برج بتنی 30 درجه 63 کیلوولت چهار‌مداره (مازاد بر 14 متر). | متر - دستگاه برج | 728205000
040117 | برج بتنی 60 درجه 63 کیلوولت چهار‌مداره با ارتفاع تا 14 متر از زیر کراس‌آرم پایین. | دستگاه برج | 29864343000
040118 | افزایش هر یک متر ارتفاع برج بتنی 60 درجه 63 کیلوولت چهار‌مداره (مازاد بر 14 متر). | متر - دستگاه برج | 1273069000
040201 | برج بتنی آویزی 132 کیلوولت یک‌‌مداره با ارتفاع تا 13 متر از زیر کراس‌آرم پایین | دستگاه برج | 3816525000
040202 | افزایش هر یک متر ارتفاع برج بتنی آویزی 132 کیلوولت یک‌مداره (مازاد بر 13 متر). | متر - دستگاه برج | 263144000
040203 | برج بتنی 30 درجه 132 کیلوولت یک‌‌مداره با ارتفاع تا 13 متر از زیر کراس‌آرم پایین | دستگاه برج | 6131759000
040204 | افزایش هر یک متر ارتفاع برج بتنی 30 درجه 132 کیلوولت یک‌مداره (مازاد بر 13 متر). | متر - دستگاه برج | 364962000
040205 | برج بتنی 60 درجه 132 کیلوولت یک‌‌مداره با ارتفاع تا 13 متر از زیر کراس‌آرم پایین. | دستگاه برج | 7664699000
040206 | افزایش هر یک متر ارتفاع برج بتنی 60 درجه 132 کیلوولت یک‌مداره (مازاد بر 13 متر). | متر - دستگاه برج | 456461000
040207 | برج بتنی آویزی 132 کیلوولت دو‌مداره با ارتفاع تا 12 متر از زیر کراس‌آرم پایین. | دستگاه برج | 7232729000
040208 | افزایش هر یک متر ارتفاع برج بتنی آویزی 132 کیلوولت دو‌مداره (مازاد بر 12 متر). | متر - دستگاه برج | 385945000
040209 | برج بتنی 30 درجه 132 کیلوولت دو‌مداره با ارتفاع تا 12 متر از زیر کراس‌آرم پایین. | دستگاه برج | 8857759000
040210 | افزایش هر یک متر ارتفاع برج بتنی 30 درجه 132 کیلوولت دو‌مداره (مازاد بر 12 متر). | متر - دستگاه برج | 446142000
040211 | برج بتنی 60 درجه 132 کیلوولت دومداره با ارتفاع تا 12 متر از زیر کراس‌آرم پایین. | دستگاه برج | 16169604000
040212 | افزایش هر یک متر ارتفاع برج بتنی 60 درجه 132 کیلوولت دو‌مداره (مازاد بر 12 متر). | متر - دستگاه برج | 723389000
040213 | برج بتنی آویزی 132 کیلوولت چهارمداره با ارتفاع تا 15 متر از زیر کراس‌آرم پایین. | دستگاه برج | 11268784000
040214 | افزایش هر یک متر ارتفاع برج بتنی آویزی 132 کیلوولت چهار‌مداره (مازاد بر 15 متر). | متر - دستگاه برج | 384225000
040215 | برج بتنی 30 درجه 132 کیلوولت چهارمداره با ارتفاع تا 14 متر از زیر کراس‌آرم پایین. | دستگاه برج | 22640763000
040216 | افزایش هر یک متر ارتفاع برج بتنی 30 درجه 132 کیلوولت چهار‌مداره (مازاد بر 14 متر). | متر - دستگاه برج | 604716000
040217 | برج بتنی 60 درجه 132 کیلوولت چهارمداره با ارتفاع تا 14 متر از زیر کراس‌آرم پایین. | دستگاه برج | 32255004000
040218 | افزایش هر یک متر ارتفاع برج بتنی 60 درجه 132 کیلوولت چهار‌مداره (مازاد بر 14 متر). | متر - دستگاه برج | 1057394000
040301 | برج بتنی آویزی 230 کیلوولت یک‌‌مداره با ارتفاع تا 17 متر از زیر کراس‌آرم پایین. | دستگاه برج | 6281074000
040302 | افزایش هر یک متر ارتفاع برج بتنی آویزی 230 کیلوولت یک‌مداره (مازاد بر 17 متر). | متر - دستگاه برج | 400392000
040303 | برج بتنی 30 درجه 230 کیلوولت یک‌‌مداره با ارتفاع تا 14 متر از زیر کراس‌آرم پایین. | دستگاه برج | 11953305000
040304 | افزایش هر یک متر ارتفاع برج بتنی 30 درجه 230 کیلوولت یک‌مداره (مازاد بر 14 متر). | متر - دستگاه برج | 583734000
040305 | برج بتنی 60 درجه 230 کیلوولت یک‌‌مداره با ارتفاع تا 14 متر از زیر کراس‌آرم پایین. | دستگاه برج | 15389665000
040306 | افزایش هر یک متر ارتفاع برج بتنی 60 درجه 230 کیلوولت یک‌مداره (مازاد بر 14 متر). | متر - دستگاه برج | 765699000
040307 | برج بتنی آویزی 230 کیلوولت دومداره با ارتفاع تا 17 متر از زیر کراس‌آرم پایین. | دستگاه برج | 15915954000
040308 | افزایش هر یک متر ارتفاع برج بتنی آویزی 230 کیلوولت دو‌مداره (مازاد بر 17 متر). | متر - دستگاه برج | 508058000
040309 | برج بتنی 10 درجه 230 کیلوولت دومداره با ارتفاع تا 14 متر از زیر کراس‌آرم پایین. | دستگاه برج | 19751331000
040310 | افزایش هر یک متر ارتفاع برج بتنی 10 درجه 230 کیلوولت دو‌مداره (مازاد بر 14 متر). | متر - دستگاه برج | 949384000
040311 | برج بتنی 30 درجه 230 کیلوولت دومداره با ارتفاع تا 14 متر از زیر کراس‌آرم پایین. | دستگاه برج | 23679583000
040312 | افزایش هر یک متر ارتفاع برج بتنی 30 درجه 230 کیلوولت دو‌مداره (مازاد بر 14 متر). | متر - دستگاه برج | 1074937000
040313 | برج بتنی 60 درجه 230 کیلوولت دومداره با ارتفاع تا 14 متر از زیر کراس‌آرم پایین. | دستگاه برج | 29599479000
040314 | افزایش هر یک متر ارتفاع برج بتنی 60 درجه 230 کیلوولت دو‌مداره (مازاد بر 14 متر). | متر - دستگاه برج | 1343585000
040315 | برج بتنی آویزی 230 کیلوولت چهارمداره با ارتفاع تا 17 متر از زیر کراس‌آرم پایین. | دستگاه برج | 19097769000
040316 | افزایش هر یک متر ارتفاع برج بتنی آویزی 230 کیلوولت چهار‌مداره (مازاد بر 17 متر). | متر - دستگاه برج | 609532000
040317 | برج بتنی 10 درجه 230 کیلوولت چهارمداره با ارتفاع تا 14 متر از زیر کراس‌آرم پایین. | دستگاه برج | 23700222000
040318 | افزایش هر یک متر ارتفاع برج بتنی 10 درجه 230 کیلوولت چهار‌مداره (مازاد بر 14 متر). | متر - دستگاه برج | 1139261000
040319 | برج بتنی 30 درجه 230 کیلوولت چهارمداره با ارتفاع تا 14 متر از زیر کراس‌آرم پایین. | دستگاه برج | 28416187000
040320 | افزایش هر یک متر ارتفاع برج بتنی 30 درجه 230 کیلوولت چهار‌مداره (مازاد بر 14 متر). | متر - دستگاه برج | 1289925000
040321 | برج بتنی 60 درجه 230 کیلوولت چهارمداره با ارتفاع تا 14 متر از زیر کراس‌آرم پایین. | دستگاه برج | 35519374000
040322 | افزایش هر یک متر ارتفاع برج بتنی 60 درجه 230 کیلوولت چهار‌مداره (مازاد بر 14 متر). | متر - دستگاه برج | 1612234000
040401 | برج بتنی آویزی 400 کیلوولت یک‌‌مداره با ارتفاع تا 21 متر از زیر کراس‌آرم پایین. | دستگاه برج | 17271235000
040402 | افزایش هر یک متر ارتفاع برج بتنی آویزی 400 کیلوولت یک‌مداره (مازاد بر 21 متر). | متر - دستگاه برج | 783586000
040403 | برج بتنی 30 درجه 400 کیلوولت یک‌‌مداره با ارتفاع تا 18 متر از زیر کراس‌آرم پایین. | دستگاه برج | 34064339000
040404 | افزایش هر یک متر ارتفاع برج بتنی 30 درجه 400 کیلوولت یک‌مداره (مازاد بر 18 متر). | متر - دستگاه برج | 1330170000
040405 | برج بتنی 60 درجه 400 کیلوولت یک‌‌مداره با ارتفاع تا 18 متر از زیر کراس‌آرم پایین. | دستگاه برج | 42842709000
040406 | افزایش هر یک متر ارتفاع برج بتنی 60 درجه 400 کیلوولت یک‌مداره (مازاد بر 18 متر). | متر - دستگاه برج | 1717836000
040407 | برج بتنی آویزی 400 کیلوولت دومداره با ارتفاع تا 19 متر از زیر کراس‌آرم پایین. | دستگاه برج | 28061888000
040408 | افزایش هر یک متر ارتفاع برج بتنی آویزی 400 کیلوولت دو‌مداره (مازاد بر 19 متر). | متر - دستگاه برج | 777394000
040409 | برج بتنی 10 درجه 400 کیلوولت دومداره با ارتفاع تا 19 متر از زیر کراس‌آرم پایین. | دستگاه برج | 44658923000
040410 | افزایش هر یک متر ارتفاع برج بتنی 10 درجه 400 کیلوولت دو‌مداره (مازاد بر 19 متر). | متر - دستگاه برج | 1024372000
040411 | برج بتنی 30 درجه 400 کیلوولت دومداره با ارتفاع تا 19 متر از زیر کراس‌آرم پایین. | دستگاه برج | 59914436000
040412 | افزایش هر یک متر ارتفاع برج بتنی 30 درجه 400 کیلوولت دو‌مداره (مازاد بر 19 متر). | متر - دستگاه برج | 1590219000
040413 | برج بتنی 60 درجه 400 کیلوولت دومداره با ارتفاع تا 19 متر از زیر کراس‌آرم پایین. | دستگاه برج | 96015137000
040414 | افزایش هر یک متر ارتفاع برج بتنی 60 درجه 400 کیلوولت دو‌مداره (مازاد بر 19 متر). | متر - دستگاه برج | 2381717000
040501 | برج بتنی آویزی 230/63 کیلوولت چهارمداره با ارتفاع تا 15 متر از زیر کراس‌آرم پایین. | دستگاه برج | 21202927000
040502 | افزایش هر یک متر ارتفاع برج بتنی آویزی 230/63 کیلوولت چهار‌مداره (مازاد بر 15 متر). | متر - دستگاه برج | 666977000
040503 | برج بتنی 10 درجه 230/63 کیلوولت چهارمداره با ارتفاع تا 14 متر از زیر کراس‌آرم پایین. | دستگاه برج | 24790638000
040504 | افزایش هر یک متر ارتفاع برج بتنی 10 درجه 230/63 کیلوولت چهار‌مداره (مازاد بر 14 متر). | متر - دستگاه برج | 857542000
040505 | برج بتنی 30 درجه 230/63 کیلوولت چهارمداره با ارتفاع تا 14 متر از زیر کراس‌آرم پایین. | دستگاه برج | 32110533000
040506 | افزایش هر یک متر ارتفاع برج بتنی 30 درجه 230/63 کیلوولت چهار‌مداره (مازاد بر 14 متر). | متر - دستگاه برج | 1311939000
040507 | برج بتنی 60 درجه 230/63 کیلوولت چهارمداره با ارتفاع تا 14 متر از زیر کراس‌آرم پایین. | دستگاه برج | 54049577000
040508 | افزایش هر یک متر ارتفاع برج بتنی 60 درجه 230/63 کیلوولت چهار‌مداره (مازاد بر 14 متر). | متر - دستگاه برج | 1696853000
040601 | برج بتنی آویزی 230/132 کیلوولت چهارمداره با ارتفاع تا 15 متر از زیر کراس‌آرم پایین. | دستگاه برج | 22265825000
040602 | افزایش هر یک متر ارتفاع برج بتنی آویزی 230/132 کیلوولت چهار‌مداره (مازاد بر 15 متر). | متر - دستگاه برج | 700343000
040603 | برج بتنی 10 درجه 230/132 کیلوولت چهارمداره با ارتفاع تا 14 متر از زیر کراس‌آرم پایین. | دستگاه برج | 26032406000
040604 | افزایش هر یک متر ارتفاع برج بتنی 10 درجه 230/132 کیلوولت چهار‌مداره (مازاد بر 14 متر). | متر - دستگاه برج | 900195000
040605 | برج بتنی 30 درجه 230/132 کیلوولت چهارمداره با ارتفاع تا 14 متر از زیر کراس‌آرم پایین. | دستگاه برج | 33713479000
040606 | افزایش هر یک متر ارتفاع برج بتنی 30 درجه 230/132 کیلوولت چهار‌مداره (مازاد بر 14 متر). | متر - دستگاه برج | 1377639000
040607 | برج بتنی 60 درجه 230/132 کیلوولت چهارمداره با ارتفاع تا 14 متر از زیر کراس‌آرم پایین. | دستگاه برج | 56753260000
040608 | افزایش هر یک متر ارتفاع برج بتنی 60 درجه 230/132 کیلوولت چهار‌مداره (مازاد بر 14 متر). | متر - دستگاه برج | 1781472000
050101 | سیم‌های هادی دسته اول از نوع ACSR با هسته فولاد گالوانیزه. | کیلوگرم | 2121000
050102 | سیم‌های هادی دسته دوم از نوع ACSR با هسته فولاد گالوانیزه | کیلوگرم | 2110000
050103 | سیم‌های هادی دسته سوم از نوع ACSR با هسته فولاد گالوانیزه. | کیلوگرم | 2191000
050104 | سیم‌های هادی دسته اول از نوع ACSR با هسته فولاد روکش آلومینیوم. | کیلوگرم | 2311000
050105 | سیم‌های هادی دسته دوم از نوع ACSR با هسته فولاد روکش آلومینیوم | کیلوگرم | 2282000
050106 | سیم‌های هادی دسته سوم از نوع ACSR با هسته فولاد روکش آلومینیوم. | کیلوگرم | 2336000
050220 | سیم‌های هادی پر‌ظرفیت دسته دوم از نوع ACSS به‌ صورت گرد با هسته فولادی گالوانیزه. | کیلوگرم | 2194000
050221 | سیم‌های هادی پر‌ظرفیت دسته دوم از نوع ACSS به‌ صورت گرد با هسته فولادی روکش آلومینیوم. | کیلوگرم | 2339000
050222 | سیم‌های هادی پر‌ظرفیت دسته دوم از نوع ACSS به‌ صورت ذوزنقه‌ای با هسته فولادی گالوانیزه. | کیلوگرم | 2086000
050223 | سیم‌های هادی پر‌ظرفیت دسته دوم از نوع ACSS به‌ صورت ذوزنقه‌ای با هسته فولادی روکش آلومینیوم. | کیلوگرم | 0
050224 | سیم‌های هادی پر‌ظرفیت دسته سوم از نوع ACSS به‌ صورت گرد با هسته فولادی گالوانیزه. | کیلوگرم | 0
050225 | سیم‌های هادی پر‌ظرفیت دسته سوم از نوع ACSS به‌ صورت گرد با هسته فولادی روکش آلومینیوم. | کیلوگرم | 0
050226 | سیم‌های هادی پر‌ظرفیت دسته سوم از نوع ACSS به‌ صورت ذوزنقه‌ای با هسته فولادی گالوانیزه. | کیلوگرم | 0
050227 | سیم‌های هادی پر‌ظرفیت دسته سوم از نوع ACSS به‌ صورت ذوزنقه‌ای با هسته فولادی روکش آلومینیوم. | کیلوگرم | 0
050301 | سیم هادی پر‌ظرفیت ACCC با هر مقطع و هر تعداد رشته. | کیلوگرم | 0
050401 | سیم محافظ هوایی از نوع فولادی با روکش گالوانیزه با هر مقطع و هر تعداد رشته. | کیلوگرم | 941000
050402 | سیم محافظ هوایی از نوع فولادی با روکش آلومینیومی با هر مقطع و هر تعداد رشته. | کیلوگرم | 1428000
060101 | سیم محافظ هوایی حاوی فیبر نوری به قطر 10/5 میلیمتر، با قدرت تحمل جریان اتصال‌‌کوتاه‌ حداقل 6/5 کیلوآمپر، حاوی 24 رشته فیبر نوری از نوع NZDSF. | متر طول | 2035000
060102 | سیم محافظ هوایی حاوی فیبر نوری به قطر 10/5 میلیمتر، با قدرت تحمل جریان اتصال‌‌کوتاه‌ حداقل 6/5 کیلوآمپر، حاوی 24 رشته فیبر نوری از نوع SM. | متر طول | 2067000
060103 | سیم محافظ هوایی حاوی فیبر نوری به قطر 10/5 میلیمتر، با قدرت تحمل جریان اتصال‌‌کوتاه‌ حداقل 6/5 کیلوآمپر، حاوی 48 رشته فیبر نوری از نوع NZDSF. | متر طول | 0
060104 | سیم محافظ هوایی حاوی فیبر نوری به قطر 10/5 میلیمتر، با قدرت تحمل جریان اتصال‌‌کوتاه‌ حداقل 6/5 کیلوآمپر، حاوی 48 رشته فیبر نوری از نوع SM. | متر طول | 2107000
060201 | سیم محافظ هوایی حاوی فیبر نوری به قطر 12 میلیمتر، با قدرت تحمل جریان اتصال‌‌کوتاه‌ حداقل 8/5 کیلوآمپر، حاوی 24 رشته فیبر نوری از نوع NZDSF. | متر طول | 2176000
060202 | سیم محافظ هوایی حاوی فیبر نوری به قطر 12 میلیمتر، با قدرت تحمل جریان اتصال‌‌کوتاه‌ حداقل 8/5 کیلوآمپر، حاوی 24 رشته فیبر نوری از نوع SM. | متر طول | 0
060203 | سیم محافظ هوایی حاوی فیبر نوری به قطر 12 میلیمتر، با قدرت تحمل جریان اتصال‌‌کوتاه‌ حداقل 8/5 کیلوآمپر، حاوی 48 رشته فیبر نوری از نوع NZDSF. | متر طول | 2190000
060204 | سیم محافظ هوایی حاوی فیبر نوری به قطر 12 میلیمتر، با قدرت تحمل جریان اتصال‌‌کوتاه‌ حداقل 8/5 کیلوآمپر، حاوی 48 رشته فیبر نوری از نوع SM. | متر طول | 2222000
060301 | سیم محافظ هوایی حاوی فیبر نوری به قطر 13/5 میلیمتر، با قدرت تحمل جریان اتصال‌‌کوتاه‌ حداقل 12 کیلوآمپر، حاوی 24 رشته فیبر نوری از نوع NZDSF. | متر طول | 0
060302 | سیم محافظ هوایی حاوی فیبر نوری به قطر 13/5 میلیمتر، با قدرت تحمل جریان اتصال‌‌کوتاه‌ حداقل 12 کیلوآمپر، حاوی 24 رشته فیبر نوری از نوع SM. | متر طول | 0
060303 | سیم محافظ هوایی حاوی فیبر نوری به قطر 13/5 میلیمتر، با قدرت تحمل جریان اتصال‌‌کوتاه‌ حداقل 12 کیلوآمپر، حاوی 48 رشته فیبر نوری از نوع NZDSF. | متر طول | 0
060304 | سیم محافظ هوایی حاوی فیبر نوری به قطر 13/5 میلیمتر، با قدرت تحمل جریان ‌اتصال‌‌کوتاه‌ حداقل 12 کیلوآمپر، حاوی 48 رشته فیبر نوری از نوع SM. | متر طول | 0
060401 | سیم محافظ هوایی حاوی فیبر نوری به قطر 15 میلیمتر، با قدرت تحمل جریان اتصال‌‌کوتاه‌ حداقل 15 کیلوآمپر، حاوی 24 رشته فیبر نوری از نوع NZDSF. | متر طول | 0
060402 | سیم محافظ هوایی حاوی فیبر نوری به قطر 15 میلیمتر، با قدرت تحمل جریان اتصال‌‌کوتاه‌ حداقل 15 کیلوآمپر، حاوی 24 رشته فیبر نوری از نوع SM. | متر طول | 0
060403 | سیم محافظ هوایی حاوی فیبر نوری به قطر 15 میلیمتر، با قدرت تحمل جریان اتصال‌‌کوتاه‌ حداقل 15 کیلوآمپر، حاوی 48 رشته فیبر نوری از نوع NZDSF. | متر طول | 0
060404 | سیم محافظ هوایی حاوی فیبر نوری به قطر 15 میلیمتر، با قدرت تحمل جریان ‌اتصال‌‌کوتاه‌ حداقل 15 کیلوآمپر، حاوی 48 رشته فیبر نوری از نوع SM. | متر طول | 0
070101 | مقره بشقابی سرامیکی بال – ساکت 80 کیلو‌نیوتن استاندارد با ابعاد 146×255 میلیمتر | عدد | 8310000
070102 | مقره بشقابی سرامیکی بال – ساکت 120 کیلو‌نیوتن استاندارد با ابعاد 146×255 میلیمتر. | عدد | 8442000
070103 | مقره بشقابی سرامیکی بال – ساکت 160 کیلو‌نیوتن استاندارد با ابعاد 146×255 میلیمتر. | عدد | 10921000
070104 | مقره بشقابی سرامیکی بال – ساکت 160 کیلو‌نیوتن استاندارد با ابعاد 170×280 میلیمتر. | عدد | 10957000
070105 | مقره بشقابی سرامیکی بال – ساکت 210 کیلو‌نیوتن استاندارد با ابعاد 170×280 میلیمتر. | عدد | 12675000
070106 | مقره بشقابی سرامیکی بال – ساکت 300 کیلو‌نیوتن استاندارد با ابعاد 195×330 میلیمتر. | عدد | 18328000
070107 | مقره بشقابی سرامیکی بال – ساکت 80 کیلو‌نیوتن مهی با ابعاد 146×255 میلیمتر. | عدد | 10770000
070108 | مقره بشقابی سرامیکی بال – ساکت 120 کیلو‌نیوتن مهی با ابعاد 146×255 میلیمتر. | عدد | 10987000
070109 | مقره بشقابی سرامیکی بال – ساکت 160 کیلو‌نیوتن مهی با ابعاد 170×330 میلیمتر. | عدد | 13650000
070110 | مقره بشقابی سرامیکی بال – ساکت 210 کیلو‌نیوتن مهی با ابعاد 170×330میلیمتر. | عدد | 13800000
070201 | مقره بشقابی‌ شیشه ای بال – ساکت 70 کیلو‌نیوتن استاندارد با ابعاد 146×255 میلیمتر. | عدد | 12944000
070202 | مقره بشقابی ‌شیشه‌ ای‌ بال – ساکت 120 کیلو‌نیوتن استاندارد با ابعاد 146×255 میلیمتر. | عدد | 13487000
070203 | مقره بشقابی‌ شیشه‌ ای‌ بال – ساکت 160 کیلو‌نیوتن استاندارد با ابعاد 170×280 میلیمتر. | عدد | 18330000
070204 | مقره بشقابی ‌شیشه ای ‌بال – ساکت 210 کیلو‌نیوتن استاندارد با ابعاد 170×280 میلیمتر. | عدد | 19054000
070205 | مقره بشقابی‌ شیشه ای‌ بال – ساکت 120 کیلو‌نیوتن مهی با ابعاد 146×280 میلیمتر. | عدد | 16203000
070206 | مقره بشقابی ‌شیشه ای‌ بال – ساکت 160 کیلو‌نیوتن مهی با ابعاد 170×325 میلیمتر. | عدد | 19348000
070207 | مقره بشقابی ‌شیشه ای‌ بال – ساکت 210 کیلو‌نیوتن مهی با ابعاد 170×325 میلیمتر. | عدد | 20050000
080101 | مقره کامپوزیتی تا 120 کیلونیوتن برای ولتاژ 63 کیلوولت با فاصله خزشی تا 2000 میلیمتر. | شاخه | 30247000
080103 | مقره کامپوزیتی تا 120 کیلونیوتن برای ولتاژ 132 کیلوولت با فاصله خزشی حداقل 3625 میلیمتر. | شاخه | 48872000
080105 | مقره کامپوزیتی 160 کیلونیوتن برای ولتاژ 132 کیلوولت با فاصله خزشی حداقل 3625 میلیمتر. | شاخه | 54385000
080107 | مقره کامپوزیتی 120 کیلونیوتن برای ولتاژ 230 کیلوولت با فاصله خزشی حداقل 6125 میلیمتر. | شاخه | 94168000
080109 | مقره کامپوزیتی 160 کیلونیوتن برای ولتاژ 230 کیلوولت با فاصله خزشی حداقل 6125 میلیمتر. | شاخه | 104002000
080111 | مقره کامپوزیتی 210 کیلونیوتن برای ولتاژ 230 کیلوولت با فاصله خزشی حداقل 6125 میلیمتر. | شاخه | 107131000
080113 | مقره کامپوزیتی 120 کیلونیوتن برای ولتاژ 400 کیلوولت با فاصله خزشی حداقل 10500 میلیمتر. | شاخه | 152993000
080115 | مقره کامپوزیتی 160 کیلونیوتن برای ولتاژ 400 کیلوولت با فاصله خزشی حداقل 10500 میلیمتر. | شاخه | 161992000
080117 | مقره کامپوزیتی 210 کیلونیوتن برای ولتاژ 400 کیلوولت با فاصله خزشی حداقل 10500 میلیمتر. | شاخه | 164242000
080201 | اسپیسر بین‌فازی ثابت (بدون‌لولا) 63 کیلوولت با فاصله خزشی حداقل 2000 میلیمتر | شاخه | 76946000
080203 | اسپیسر بین‌فازی تک‌لولا 63 کیلوولت با فاصله خزشی حداقل 2000 میلیمتر. | شاخه | 89771000
080205 | اسپیسر بین‌فازی ثابت (بدون لولا) 132 کیلوولت با فاصله خزشی حداقل 3625 میلیمتر. | شاخه | 115326000
080207 | اسپیسر بین‌فازی تک‌لولا 132 کیلوولت با فاصله خزشی حداقل 3625 میلیمتر. | شاخه | 116816000
080209 | اسپیسر بین‌فازی ثابت (بدون لولا) 230 کیلوولت با فاصله خزشی حداقل 6125 میلیمتر. | شاخه | 140805000
080211 | اسپیسر بین‌فازی تک‌لولا 230 کیلوولت با فاصله خزشی حداقل 6125 میلیمتر. | شاخه | 142295000
080213 | اسپیسر بین‌فازی ثابت (بدون لولا) 400 کیلوولت با فاصله خزشی حداقل 10500 میلیمتر. | شاخه | 184760000
080215 | اسپیسر بین‌فازی تک‌لولا 400 کیلوولت با فاصله خزشی حداقل 10500 میلیمتر. | شاخه | 197574000
090150 | زنجیره مقره آویزی (I) 80 کیلونیوتن، 63 و 132 کیلوولت، دسته اول، تک ‌سیم. | مجموعه | 41980000
090151 | زنجیره آویزی (II) 2*80 کیلونیوتن، 63 و 132 کیلوولت دسته اول، تک سیم. | مجموعه | 88867000
090152 | زنجیره آویزی (v) 80 کیلونیوتن، 63 و 132 کیلوولت دسته اول، تک سیم. | مجموعه | 91090000
090153 | زنجیره آویزی (V معکوس) 80 کیلونیوتن، 63 و 132 کیلوولت دسته اول، تک سیم. | مجموعه | 80788000
090154 | زنجیره کششی (I) 120 کیلونیوتن، 63 و 132 کیلوولت دسته اول، تک سیم. | مجموعه | 64912000
090155 | زنجیره کششی (II) 120 کیلونیوتن، 63 و 132 کیلوولت دسته اول، تک سیم. | مجموعه | 106100000
090156 | زنجیره کششی (II) 2*120 کیلونیوتن، 63 و 132 کیلوولت دسته اول، باندل دو سیم. | مجموعه | 179040000
090157 | زنجیره آویزی (I) 120 کیلونیوتن، 63 و 132 کیلوولت دسته اول، تک سیم. | مجموعه | 43745000
090158 | زنجیره آویزی (I) 120 کیلونیوتن، 230 کیلوولت دسته دوم، تک سیم. | مجموعه | 55766000
090159 | زنجیره آویزی (I) 120 کیلونیوتن، 63 و 132 کیلوولت دسته اول، باندل دو سیمه. | مجموعه | 73379000
090160 | زنجیره آویزی (I) 120 کیلونیوتن، 230 کیلوولت دسته دوم، باندل دو سیمه. | مجموعه | 94334000
090161 | زنجیره آویزی (I) 120 کیلونیوتن، 400 کیلوولت دسته سوم، باندل دو سیمه. | مجموعه | 140763000
090162 | زنجیره آویزی (II) 120 کیلونیوتن، 63 و 132 کیلوولت دسته اول، تک سیم. | مجموعه | 99133000
090163 | زنجیره آویزی (II) 120 کیلونیوتن، 230 کیلوولت دسته دوم، تک سیم. | مجموعه | 107952000
090164 | زنجیره آویزی (II) 2*120 کیلونیوتن، 63 و 132 کیلوولت دسته اول، باندل دو سیمه. | مجموعه | 123122000
090165 | زنجیره آویزی (II) 120 کیلونیوتن، 230 کیلوولت دسته دوم، تک سیم. | مجموعه | 108130000
090166 | زنجیره آویزی (II) 2*120 کیلونیوتن، 230 کیلوولت دسته دوم، باندل دو سیم. | مجموعه | 144908000
090167 | زنجیره آویزی (II) 2*120 کیلونیوتن، 400 کیلوولت دسته سوم، باندل دو سیمه. | مجموعه | 178511000
090168 | زنجیره آویزی (II) 2*120 کیلونیوتن، 400 کیلوولت دسته سوم، باندل سه سیمه. | مجموعه | 232841000
090169 | زنجیره آویزی (v) 120 کیلونیوتن، 63 و 132 کیلوولت دسته اول، تک سیم. | مجموعه | 95588000
090170 | زنجیره آویزی (v) 120 کیلونیوتن، 63 و 132 کیلوولت دسته اول، باندل دو سیمه. | مجموعه | 111481000
090171 | زنجیره آویزی (v) 120 کیلونیوتن، 230 کیلوولت دسته دوم، تک سیم. | مجموعه | 125769000
090172 | زنجیره آویزی (v) 120 کیلونیوتن، 230 کیلوولت دسته دوم، باندل دو سیمه. | مجموعه | 157441000
090173 | زنجیره آویزی (v) 120 کیلونیوتن، 400 کیلوولت دسته سوم، باندل دوسیمه. | مجموعه | 226137000
090174 | زنجیره آویزی (v) 120 کیلونیوتن، 400 کیلوولت دسته سوم، باندل سه سیمه. | مجموعه | 266708000
090175 | زنجیره آویزی (V معکوس) 120 کیلونیوتن، 63 و 132 کیلوولت دسته اول، تک سیمه. | مجموعه | 76519000
090176 | زنجیره آویزی (V معکوس) 120 کیلونیوتن، 230 کیلوولت دسته دوم، تک سیمه. | مجموعه | 93982000
090177 | زنجیره کششی (I) 160 کیلونیوتن، 230 کیلوولت دسته دوم، تک سیم. | مجموعه | 94106000
090178 | زنجیره کششی (II) 160 کیلونیوتن، 230 کیلوولت دسته دوم، تک سیم. | مجموعه | 143584000
090179 | زنجیره کششی (II) 2*160 کیلونیوتن، 230 کیلوولت دسته دوم، باندل دو سیمه. | مجموعه | 268649000
090180 | زنجیره کششی (II) 2*160 کیلونیوتن، 400 کیلوولت دسته سوم، باندل دو سیمه. | مجموعه | 297930000
090181 | زنجیره کششی (III) 3*160 کیلونیوتن، 400 کیلوولت دسته سوم، باندل سه سیمه. | مجموعه | 513750000
090182 | زنجیره آویزی (I) 160کیلونیوتن، 230 کیلوولت دسته دوم، باندل دو سیمه. | مجموعه | 93842000
090183 | زنجیره آویزی (I) 160 کیلونیوتن، 400 کیلوولت دسته سوم، باندل دو سیمه. | مجموعه | 144290000
090184 | زنجیره آویزی (I) 160 کیلونیوتن، 400 کیلوولت دسته سوم، باندل سه سیمه. | مجموعه | 191829000
090185 | زنجیره آویزی (II) 2*160 کیلونیوتن، 400 کیلوولت دسته سوم، باندل دو سیمه. | مجموعه | 209644000
090186 | زنجیره آویزی (II) 2*160 کیلونیوتن، 400 کیلوولت دسته سوم، باندل سه سیمه. | مجموعه | 266972000
090187 | زنجیره آویزی (V) 160کیلونیوتن، 230 کیلوولت دسته دوم، باندل دو سیمه. | مجموعه | 170397000
090188 | زنجیره آویزی (V) 160کیلونیوتن، 400 کیلوولت دسته سوم، باندل دو سیمه. | مجموعه | 246600000
090189 | زنجیره آویزی (V) 160 کیلونیوتن، 400 کیلوولت دسته سوم، باندل سه سیمه. | مجموعه | 296193000
090190 | زنجیره کششی (II) 2*210 کیلونیوتن، 400 کیلوولت دسته سوم، باندل دو سیمه. | مجموعه | 371839000
090191 | زنجیره کششی (III) 3*210 کیلونیوتن، 400 کیلوولت دسته سوم، باندل سه سیمه. | مجموعه | 643488000
090192 | زنجیره آویزی (I) 210 کیلونیوتن، 230 کیلوولت دسته دوم، باندل دو سیمه. | مجموعه | 105589000
090193 | زنجیره آویزی (I) 210 کیلونیوتن، 400 کیلوولت دسته سوم، باندل دو سیمه. | مجموعه | 108435000
090194 | زنجیره آویزی (I) 210 کیلونیوتن، 400 کیلوولت دسته سوم، باندل سه سیمه. | مجموعه | 189800000
090195 | زنجیره آویزی (II) 2*210 کیلونیوتن، 400 کیلوولت دسته سوم، باندل دو سیمه. | مجموعه | 242704000
090196 | زنجیره آویزی (II) 2*210 کیلونیوتن، 400 کیلوولت دسته سوم، باندل سه سیمه. | مجموعه | 289816000
090197 | زنجیره آویزی (V) 210 کیلونیوتن، 400 کیلوولت دسته سوم، باندل دو سیمه. | مجموعه | 305515000
090198 | زنجیره آویزی (V) 210 کیلونیوتن، 400 کیلوولت دسته سوم، باندل سه سیمه. | مجموعه | 327741000
090201 | زنجیره آویزی سیم محافظ هوایی 80 کیلونیوتن بدون آرمورراد. | مجموعه | 15698000
090202 | زنجیره آویزی سیم محافظ هوایی 80 کیلونیوتن با آرمورراد. | مجموعه | 17991000
090203 | زنجیره کششی سیم محافظ هوایی تا 120 کیلونیوتن. | مجموعه | 18521000
090204 | زنجیره آویزی سیم محافظ هوایی حاوی فیبر نوری 80 کیلونیوتن با آرمورراد. | مجموعه | 22930000
090205 | زنجیره کششی سیم محافظ هوایی حاوی فیبر نوری تا 120 کیلونیوتن. | مجموعه | 38452000
090301 | جعبه اتصال فلزی دوراهی سیم OPGW مناسب برای انواع سیم تا 24 تار | دستگاه | 52035000
090302 | جعبه اتصال فلزی سه‌ راهی سیم OPGW مناسب برای انواع سیم تا 48 تار. | دستگاه | 59973000
090303 | جعبه اتصال فلزی چهارراهی سیم OPGW مناسب برای انواع سیم تا 48 تار. | دستگاه | 68793000
090304 | کلمپ نگهدارنده سیم محافظ هوایی حاوی فیبر نوری. | عدد | 2212000
090310 | جعبه اتصال فلزی دوراهی سیم OPGW مناسب برای انواع سیم 36 و 48 تار. | دستگاه | 56446000
090311 | ذخیره‌‌ساز سیم محافظ هوایی حاوی فیبر نوری. | دستگاه | 16227000
090401 | فاصله‌دهنده ارتعاش‌گیر تک‌لولا برای خطوط با هر سطح ولتاژ و هر نوع هادی به صورت باندل دو‌سیمه | مجموعه | 22048000
090402 | فاصله‌دهنده ارتعاش‌گیر دو‌لولا برای خطوط با هر سطح ولتاژ و هر نوع هادی به صورت باندل دو‌سیمه | مجموعه | 40922000
090403 | فاصله‌دهنده ارتعاش‌گیر تک‌لولا برای خطوط با هر سطح ولتاژ و هر نوع هادی به صورت باندل سه‌سیمه | مجموعه | 32084000
090404 | فاصله‌دهنده ارتعاش‌گیر دو‌لولا برای خطوط با هر سطح ولتاژ و هر نوع هادی به صورت باندل سه‌سیمه. | مجموعه | 61031000
090405 | فاصله‌دهنده ارتعاش‌گیر تک‌لولا برای خطوط با هر سطح ولتاژ و هر نوع هادی به صورت باندل چهار‌سیمه | مجموعه | 40922000
090406 | فاصله‌دهنده ارتعاش‌گیر دو‌لولا برای خطوط با هر سطح ولتاژ و هر نوع هادی به صورت باندل چهار‌سیمه. | مجموعه | 72322000
090407 | فاصله‌دهنده جمپر برای خطوط با هر سطح ولتاژ و هر نوع هادی به صورت باندل دو‌سیمه. | مجموعه | 8642000
090408 | فاصله‌دهنده جمپر برای خطوط با هر سطح ولتاژ و هر نوع هادی به صورت باندل سه‌سیمه | مجموعه | 13052000
090409 | فاصله‌دهنده جمپر برای خطوط با هر سطح ولتاژ و هر نوع هادی به صورت باندل چهار‌سیمه | مجموعه | 16757000
090501 | ارتعاش‌گیر برای سیم‌های هادی از قطر 14 تا 25 میلیمتر. | مجموعه | 9523000
090502 | ارتعاش‌گیر برای سیم‌های هادی از قطر 26 تا 40 میلیمتر. | مجموعه | 14464000
090503 | ارتعاش‌گیر برای هر نوع سیم محافظ. | مجموعه | 7408000
090504 | ارتعاش‌گیر برای سیم‌های محافظ هوایی حاوی فیبر نوری تا قطر 15 میلیمتر به همراه آرمورراد. | مجموعه | 10229000
090620 | آرمورراد برای سیم‌های هادی با قطر 14 تا 17 میلیمتر. | مجموعه | 5467000
090621 | آرمورراد برای سیم‌های هادی با قطر 17٫5 تا 20 میلیمتر. | مجموعه | 8849000
090622 | آرمورراد برای سیم‌های هادی با قطر 20٫5 تا 22 میلیمتر. | مجموعه | 13228000
090623 | آرمورراد برای سیم‌های‌ هادی با قطر 22٫5 تا 25 میلیمتر. | مجموعه | 14168000
090624 | آرمورراد برای سیم‌های‌ هادی با قطر 25٫5 تا 30 میلیمتر. | مجموعه | 27164000
090625 | آرمورراد برای سیم‌های هادی با قطر 30٫5 تا 33 میلیمتر. | مجموعه | 37042000
090626 | آرمورراد برای سیم‌های‌ هادی با قطر 33٫5 تا 36 میلیمتر. | مجموعه | 49390000
090627 | آرمورراد برای سیم‌های هادی با قطر 36٫5 تا 40 میلیمتر. | مجموعه | 60855000
090628 | آرمورراد برای سیم‌ محافظ حاوی فیبر نوری جهت نصب گوی‌ رنگی اعلام خطر. | مجموعه | 3703000
090701 | گوی‌ رنگی اعلام خطر برای انواع سیم‌های هادی و محافظ هوایی. | عدد | 55034000
090801 | وزنه تعادلی 25 کیلوگرمی. | عدد | 41452000
090805 | وزنه تعادلی 50 کیلوگرمی. | عدد | 86432000
090806 | وزنه تعادلی 2٫5 کیلوگرمی. | عدد | 5290000
090920 | غلاف تعمیری برای سیم‌های هادی با قطر 14 تا 17 میلیمتر. | مجموعه | 2291000
090921 | غلاف تعمیری برای سیم‌های هادی با قطر 17٫5 تا 20 میلیمتر. | مجموعه | 2503000
090922 | غلاف تعمیری برای سیم‌های هادی با قطر 20٫5 تا 22 میلیمتر. | مجموعه | 2733000
090923 | غلاف تعمیری برای سیم‌‌های هادی با قطر 22٫5 تا 25 میلیمتر. | مجموعه | 3703000
090924 | غلاف تعمیری برای سیم‌های‌ هادی با قطر 25٫5 تا 30 میلیمتر. | مجموعه | 6348000
090925 | غلاف تعمیری برای سیم‌های‌ هادی با قطر 30٫5 تا 33 میلیمتر. | مجموعه | 6526000
090926 | غلاف تعمیری برای سیم‌‌های هادی با قطر 33٫5 تا 36 میلیمتر. | مجموعه | 7760000
090927 | غلاف تعمیری برای سیم‌های‌ هادی با قطر 36٫5 تا 40 میلیمتر. | مجموعه | 9347000
091001 | مفصل میانی برای انواع سیم محافظ هوایی. | عدد | 4938000
091020 | مفصل میانی برای سیم‌های هادی با قطر 14 تا 17 میلیمتر. | مجموعه | 6015000
091021 | مفصل میانی برای سیم‌های هادی با قطر 17٫5 تا 20 میلیمتر. | مجموعه | 6348000
091022 | مفصل میانی برای سیم‌های هادی با قطر 20٫5 تا 22 میلیمتر | مجموعه | 7408000
091023 | مفصل میانی برای سیم‌های‌ هادی با قطر 22٫5 تا 25 میلیمتر. | مجموعه | 10407000
091024 | مفصل میانی برای سیم‌های‌ هادی با قطر 25٫5 تا 30 میلیمتر. | مجموعه | 21714000
091025 | مفصل میانی برای سیم‌‌های هادی با قطر 30٫5 تا 33 میلیمتر. | مجموعه | 25055000
091026 | مفصل میانی برای سیم‌های‌ هادی با قطر 33٫5 تا 36 میلیمتر. | مجموعه | 27776000
091027 | مفصل میانی برای سیم‌‌های هادی با قطر 36٫5 تا 40 میلیمتر. | مجموعه | 36094000
091101 | میله‌زمین با قطر 20 میلیمتر و به طول 2 متر با کلمپ اتصال میله به سیم با روکش گالوانیزه. | عدد | 12133000
091102 | میله‌زمین با قطر 20 میلیمتر و به طول 2 متر با کلمپ اتصال میله به سیم با روکش مسی. | عدد | 14556000
091103 | کلمپ اتصال سیم زمین به برج با روکش گالوانیزه. | عدد | 1675000
091104 | کلمپ اتصال سیم زمین به برج با روکش مسی. | عدد | 4106000
091105 | کلمپ اتصال سیم به سیم با روکش گالوانیزه. | عدد | 2426000
091106 | کلمپ اتصال سیم به سیم با روکش مسی. | عدد | 5413000
160101 | رفع موانع مسیر در هر نوع زمین، تسطیح و شیب‌بندی راه مطابق نقشه و مشخصات فنی و ایجاد تسهیلات لازم جهت حمل مصالح، تجهیزات و تردد ماشین‌آلات مورد‌نیاز عملیات اجرایی به محل برج (راه دسترسی) در نواحی دشت. | کیلومتر | 72164000
160102 | رفع موانع مسیر در هر نوع زمین، تسطیح و شیب‌بندی راه مطابق نقشه و مشخصات فنی و ایجاد تسهیلات لازم جهت حمل مصالح، تجهیزات و تردد ماشین‌آلات مورد‌نیاز عملیات اجرایی به محل برج (راه دسترسی) در نواحی تپه ماهور. | کیلومتر | 72164000
160103 | رفع موانع مسیر در هر نوع زمین، تسطیح و شیب‌بندی راه مطابق نقشه و مشخصات فنی و ایجاد تسهیلات لازم جهت حمل مصالح، تجهیزات و تردد ماشین‌آلات مورد‌نیاز عملیات اجرایی به محل برج (راه دسترسی) در نواحی کوهستانی. | کیلومتر | 269360000
160104 | رفع موانع مسیر در هر نوع زمین، تسطیح و شیب‌بندی راه مطابق نقشه و مشخصات فنی و ایجاد تسهیلات لازم جهت حمل مصالح، تجهیزات و تردد ماشین‌آلات مورد‌نیاز عملیات اجرایی به محل برج (راه دسترسی) در نواحی کوهستانی سخت. | کیلومتر | 725645000
160105 | رفع موانع مسیر در هر نوع زمین، تسطیح و شیب‌بندی راه مطابق نقشه و مشخصات فنی و ایجاد تسهیلات لازم جهت حمل مصالح، تجهیزات و تردد ماشین‌آلات مورد‌نیاز عملیات اجرایی به محل برج (راه دسترسی) در نواحی کوهستانی خیلی سخت. | کیلومتر | 1661606000
160201 | تهیه و بارگیری و حمل تا 30 کیلومتر و بار‌اندازی و پخش مصالح رودخانه‌ای (تونان) جهت مصرف در راه‌های دسترسی با نظر دستگاه نظارت. | مترمکعب | 5534000
160301 | حفاری، پی‌کنی و رگلاژ طبق نقشه و مشخصات فنی و ریختن خاک‌های حاصله در کنار چاله در زمین‌های نرم بیلی به وسیله دست. | مترمکعب | 1792000
160302 | حفاری، پی‌کنی و رگلاژ طبق نقشه و مشخصات فنی و ریختن خاک‌های حاصله در کنار چاله در زمین‌های نرم بیلی توسط بیل مکانیکی. | مترمکعب | 1124000
160303 | حفاری، پی‌کنی و رگلاژ طبق نقشه و مشخصات فنی و ریختن خاک‌های حاصله در کنار چاله در زمین‌های کلنگی به وسیله دست. | مترمکعب | 6019000
160304 | حفاری، پی‌کنی و رگلاژ طبق نقشه و مشخصات فنی و ریختن خاک‌های حاصله در کنار چاله در زمین‌های کلنگی توسط وسایل مکانیکی. | مترمکعب | 1720000
160305 | حفاری، پی‌کنی و رگلاژ طبق نقشه و مشخصات فنی و ریختن خاک‌های حاصله در کنار چاله در زمین‌های دج به‌وسیله دست با استفاده از کلنگ یا کمپرسور. | مترمکعب | 8638000
160306 | حفاری، پی‌کنی و رگلاژ طبق نقشه و مشخصات فنی و ریختن خاک‌های حاصله در کنار چاله در زمین‌های سنگی ضعیف یا نیمه سنگی با هر وسیله. | مترمکعب | 12979000
160307 | حفاری، پی‌کنی و رگلاژ طبق نقشه و مشخصات فنی و ریختن خاک‌های حاصله در کنار چاله در زمین‌های سنگی با هر وسیله بدون استفاده از مواد سوزا. | مترمکعب | 19490000
160308 | حفاری، پی‌کنی و رگلاژ طبق نقشه و مشخصات فنی و ریختن خاک‌های حاصله در کنار چاله در زمین‌های سنگی با استفاده از مواد سوزا یا منبسط شونده. | مترمکعب | 26698000
160309 | حفاری، پی‌کنی و رگلاژ طبق نقشه و مشخصات فنی و ریختن خاک‌های حاصله در کنار چاله در زمین‌های لجنی باتلاقی و شالیزار‌ها با هر وسیله. | مترمکعب | 1454000
160310 | اضافه‌بها به ردیف‌های 160301 الی 160308 در صورتیکه عملیات حفاری پائین‌تر از سطح آب زیرزمینی انجام و برای آبکشی در‌حین حفاری از تلمبه موتوری استفاده شود. | مترمکعب | 434000
160401 | سوراخ‌کاری در سنگ به قطر تا 5 سانتی‌متر و عمق تا 1 متر و ریختن ملات و تعبیه میلگرد جهت احداث فونداسیون‌های مهار در سنگ طبق نقشه و مشخصات فنی. | عدد مهار | 0
160402 | سوراخ‌کاری در سنگ به قطر تا 5 سانتی‌متر و عمق بیش از 1 متر تا 2 متر و ریختن ملات و تعبیه میلگرد جهت احداث فونداسیون‌های مهار در سنگ طبق نقشه و مشخصات فنی. | عدد مهار | 0
160501 | تهیه خاک مناسب، بارگیری و حمل از فاصله تا 5 کیلومتری محل مصرف و پخش و تسطیح آن در چاله‌های فونداسیون در قشرهای 30 سانتی‌متر و آب‌پاشی و کوبیدن خاکریز‌ها تا حد تراکم 90 درصد مشخصات اشو با هر وسیله. | مترمکعب | 994000
160601 | ریختن خاک‌های حاصل از چاله‌کنی در محل چاله‌ها (بک فیل) و پخش و تسطیح آن‌ها در چاله‌ها در قشرهای 30 سانتی‌متر و آب‌پاشی و کوبیدن خاکریزها تا حد تراکم 90 درصد مشخصات اشو با هر وسیله. | مترمکعب | 238000
170101 | تهیه، بریدن، خم کردن و کارگذاشتن میلگرد ساده به قطر تا 10 میلیمتر، برای بتن مسلح با سیم‌پیچی لازم در مسیرهای دشت و تپه ماهور. | کیلوگرم | 506000
170102 | تهیه، بریدن، خم کردن و کارگذاشتن میلگرد ساده به قطر تا 10 میلیمتر، برای بتن مسلح با سیم‌پیچی لازم در مسیرهای کوهستانی معمولی. | کیلوگرم | 528000
170103 | تهیه، بریدن، خم کردن و کارگذاشتن میلگرد ساده به قطر تا 10 میلیمتر، برای بتن مسلح با سیم‌پیچی لازم در مسیرهای کوهستانی سخت. | کیلوگرم | 558000
170104 | تهیه، بریدن، خم کردن و کارگذاشتن میلگرد ساده به قطر تا 10 میلیمتر، برای بتن مسلح با سیم‌پیچی لازم در مسیرهای کوهستانی خیلی سخت. | کیلوگرم | 603000
170201 | تهیه، بریدن، خم کردن و کارگذاشتن میلگرد آجدار از نوع AII به قطر تا 10 میلیمتر، برای بتن مسلح با سیم‌پیچی لازم در مسیرهای دشت و تپه ماهور. | کیلوگرم | 500500
170202 | تهیه، بریدن، خم کردن و کارگذاشتن میلگرد آجدار از نوع AII به قطر تا 10 میلیمتر، برای بتن مسلح با سیم‌پیچی لازم در مسیرهای کوهستانی معمولی. | کیلوگرم | 523500
170203 | تهیه، بریدن، خم کردن و کارگذاشتن میلگرد آجدار از نوع AII به قطر تا 10 میلیمتر، برای بتن مسلح با سیم‌پیچی لازم در مسیرهای کوهستانی سخت. | کیلوگرم | 554500
170204 | تهیه، بریدن، خم کردن و کارگذاشتن میلگرد آجدار از نوع AII به قطر تا 10 میلیمتر، برای بتن مسلح با سیم‌پیچی لازم در مسیرهای کوهستانی خیلی سخت. | کیلوگرم | 601000
170205 | تهیه، بریدن، خم کردن و کارگذاشتن میلگرد آجدار از نوع AII به قطر 12 تا 18 میلیمتر، برای بتن مسلح با سیم‌پیچی لازم در مسیرهای دشت و تپه ماهور. | کیلوگرم | 390500
170206 | تهیه، بریدن، خم کردن و کارگذاشتن میلگرد آجدار از نوع AII به قطر 12 تا 18 میلیمتر، برای بتن مسلح با سیم‌پیچی لازم در مسیرهای کوهستانی معمولی. | کیلوگرم | 401000
170207 | تهیه، بریدن، خم کردن و کارگذاشتن میلگرد آجدار از نوع AII به قطر 12 تا 18 میلیمتر، برای بتن مسلح با سیم‌پیچی لازم در مسیرهای کوهستانی سخت. | کیلوگرم | 414500
170208 | تهیه، بریدن، خم کردن و کارگذاشتن میلگرد آجدار از نوع AII به قطر 12 تا 18 میلیمتر، برای بتن مسلح با سیم‌پیچی لازم در مسیرهای کوهستانی خیلی سخت. | کیلوگرم | 434500
170209 | تهیه، بریدن، خم کردن و کارگذاشتن میلگرد آجدار از نوع AII به قطر 20 و بیشتر از 20 میلیمتر، برای بتن مسلح با سیم‌پیچی لازم در مسیرهای دشت و تپه ماهور. | کیلوگرم | 369500
170210 | تهیه، بریدن، خم کردن و کارگذاشتن میلگرد آجدار از نوع AII به قطر 20 و بیشتر از 20 میلیمتر، برای بتن مسلح با سیم‌پیچی لازم در مسیرهای کوهستانی معمولی. | کیلوگرم | 377000
170211 | تهیه، بریدن، خم کردن و کارگذاشتن میلگرد آجدار از نوع AII به قطر 20 و بیشتر از 20 میلیمتر، برای بتن مسلح با سیم‌پیچی لازم در مسیرهای کوهستانی سخت. | کیلوگرم | 387000
170212 | تهیه، بریدن، خم کردن و کارگذاشتن میلگرد آجدار از نوع AII به قطر 20 و بیشتر از 20 میلیمتر، برای بتن مسلح با سیم‌پیچی لازم در مسیرهای کوهستانی خیلی سخت. | کیلوگرم | 402000
170213 | تهیه، بریدن، خم کردن و کارگذاشتن میلگرد آجدار از نوع AIII به قطر تا 10 میلیمتر، برای بتن مسلح با سیم‌پیچی لازم در مسیرهای دشت و تپه ماهور. | کیلوگرم | 495000
170214 | تهیه، بریدن، خم کردن و کارگذاشتن میلگرد آجدار از نوع AIII به قطر تا 10 میلیمتر، برای بتن مسلح با سیم‌پیچی لازم در مسیرهای کوهستانی معمولی. | کیلوگرم | 518000
170215 | تهیه، بریدن، خم کردن و کارگذاشتن میلگرد آجدار از نوع AIII به قطر تا 10 میلیمتر، برای بتن مسلح با سیم‌پیچی لازم در مسیرهای کوهستانی سخت. | کیلوگرم | 549000
170216 | تهیه، بریدن، خم کردن و کارگذاشتن میلگرد آجدار از نوع AIII به قطر تا 10 میلیمتر، برای بتن مسلح با سیم‌پیچی لازم در مسیرهای کوهستانی خیلی سخت. | کیلوگرم | 595500
170217 | تهیه، بریدن، خم کردن و کارگذاشتن میلگرد آجدار از نوع AIII به قطر 12 تا 18 میلیمتر، برای بتن مسلح با سیم‌پیچی لازم در مسیرهای دشت و تپه ماهور. | کیلوگرم | 392000
170218 | تهیه، بریدن، خم کردن و کارگذاشتن میلگرد آجدار از نوع AIII به قطر 12 تا 18 میلیمتر، برای بتن مسلح با سیم‌پیچی لازم در مسیرهای کوهستانی معمولی. | کیلوگرم | 402000
170219 | تهیه، بریدن، خم کردن و کارگذاشتن میلگرد آجدار از نوع AIII به قطر 12 تا 18 میلیمتر، برای بتن مسلح با سیم‌پیچی لازم در مسیرهای کوهستانی سخت. | کیلوگرم | 415500
170220 | تهیه، بریدن، خم کردن و کارگذاشتن میلگرد آجدار از نوع AIII به قطر 12 تا 18 میلیمتر، برای بتن مسلح با سیم‌پیچی لازم در مسیرهای کوهستانی خیلی سخت. | کیلوگرم | 436000
170221 | تهیه، بریدن، خم کردن و کارگذاشتن میلگرد آجدار از نوع AIII به قطر 20 و بیشتر از 20 میلیمتر، برای بتن مسلح با سیم‌پیچی لازم در مسیرهای دشت و تپه ماهور. | کیلوگرم | 375000
170222 | تهیه، بریدن، خم کردن و کارگذاشتن میلگرد آجدار از نوع AIII به قطر 20 و بیشتر از 20 میلیمتر، برای بتن مسلح با سیم‌پیچی لازم در مسیرهای کوهستانی معمولی. | کیلوگرم | 382500
170223 | تهیه، بریدن، خم کردن و کارگذاشتن میلگرد آجدار از نوع AIII به قطر 20 و بیشتر از 20 میلیمتر، برای بتن مسلح با سیم‌پیچی لازم در مسیرهای کوهستانی سخت. | کیلوگرم | 392500
170224 | تهیه، بریدن، خم کردن و کارگذاشتن میلگرد آجدار از نوع AIII به قطر 20 و بیشتر از 20 میلیمتر، برای بتن مسلح با سیم‌پیچی لازم در مسیرهای کوهستانی خیلی سخت. | کیلوگرم | 407500
170225 | اضافه‌بها به ردیف‌های میلگرد ساده و آجدار، چنانچه عملیات پایین‌تر از آب‌های زیرزمینی انجام شود و آبکشی با تلمبه موتوری در‌حین اجرای کار ضروری باشد. | کیلوگرم | 19600
180101 | تهیه و اجرای بتن با شن و ماسه شسته طبیعی یا شکسته، با 150 کیلوگرم سیمان در مترمکعب بتن در مسیرهای دشت و تپه ماهور. | مترمکعب | 16442000
180102 | تهیه و اجرای بتن با شن و ماسه شسته طبیعی یا شکسته، با 150 کیلوگرم سیمان در مترمکعب بتن در مسیرهای کوهستانی معمولی. | مترمکعب | 17269000
180103 | تهیه و اجرای بتن با شن و ماسه شسته طبیعی یا شکسته، با 150 کیلوگرم سیمان در مترمکعب بتن در مسیرهای کوهستانی سخت. | مترمکعب | 18923000
180104 | تهیه و اجرای بتن با شن و ماسه شسته طبیعی یا شکسته، با 150 کیلوگرم سیمان در مترمکعب بتن در مسیرهای کوهستانی خیلی سخت. | مترمکعب | 20852000
180105 | تهیه و اجرای بتن با شن و ماسه شسته طبیعی یا شکسته با مقاومت فشاری مشخصه 20 مگاپاسکال در مسیرهای دشت و تپه ماهور. | مترمکعب | 21276000
180106 | تهیه و اجرای بتن با شن و ماسه شسته طبیعی یا شکسته با مقاومت فشاری مشخصه 20 مگاپاسکال در مسیرهای کوهستانی معمولی. | مترمکعب | 22737000
180107 | تهیه و اجرای بتن با شن و ماسه شسته طبیعی یا شکسته با مقاومت فشاری مشخصه 20 مگاپاسکال در مسیرهای کوهستانی سخت. | مترمکعب | 25658000
180108 | تهیه و اجرای بتن با شن و ماسه شسته طبیعی یا شکسته با مقاومت فشاری مشخصه 20 مگاپاسکال در مسیرهای کوهستانی خیلی سخت. | مترمکعب | 29066000
180109 | تهیه و اجرای بتن با شن و ماسه شسته طبیعی یا شکسته با مقاومت فشاری مشخصه 25 مگاپاسکال در مسیرهای دشت و تپه ماهور. | مترمکعب | 22354000
180110 | تهیه و اجرای بتن با شن و ماسه شسته طبیعی یا شکسته با مقاومت فشاری مشخصه 25 مگاپاسکال در مسیرهای کوهستانی معمولی. | مترمکعب | 23875000
180111 | تهیه و اجرای بتن با شن و ماسه شسته طبیعی یا شکسته با مقاومت فشاری مشخصه 25 مگاپاسکال در مسیرهای کوهستانی سخت. | مترمکعب | 26915000
180112 | تهیه و اجرای بتن با شن و ماسه شسته طبیعی یا شکسته با مقاومت فشاری مشخصه 25 مگاپاسکال در مسیرهای کوهستانی خیلی سخت. | مترمکعب | 30462000
180114 | اضافه‌بها برای مصرف سیمان اضافی، نسبت به عیار درج شده در ردیف‌های مربوط. | کیلوگرم | 19400
180115 | اضافه‌بها به ردیف‌های 180101 الی 180112 چنانچه بتن‌ریزی پایین‌تر از سطح تراز آب‌های زیر‌زمینی انجام شود و آبکشی حین انجام کار با تلمبه موتوری الزامی باشد. | مترمکعب | 1102000
180120 | اضافه‌بها به ردیف‌های 180101 الی 180112 چنانچه استفاده ازپمپ بتن‌ الزامی باشد. | مترمکعب | 0
180201 | عایقکاری فونداسیون‌ها. | مترمربع | 0
190101 | نصب ریشه برج در هر نوع برج و هر نوع فونداسیون در دشت و تپه ماهور. | کیلوگرم | 68300
190102 | نصب ریشه برج در هر نوع برج و هر نوع فونداسیون در کوهستان معمولی. | کیلوگرم | 90300
190103 | نصب ریشه برج در هر نوع برج و هر نوع فونداسیون در کوهستان سخت. | کیلوگرم | 116000
190104 | نصب ریشه برج در هر نوع برج و هر نوع فونداسیون در کوهستان خیلی سخت. | کیلوگرم | 152500
190105 | نصب انکربولت در هر نوع برج و هر نوع زمین. | کیلوگرم | 0
190201 | نصب سیم‌ زمین در زیر فونداسیون و یا داخل کانال مطابق نقشه و مشخصات. | متر | 965000
190202 | کوبیدن میله‌ زمین به قطر 20 میلیمتر و به طول 2 متر و نصب اتصالات مربوطه. | عدد | 3116000
190205 | اندازه‌گیری مقاومت زمین پای برج و ثبت نتایج. | دستگاه برج | 0
190301 | نصب کامل برج بتنی آویزی 63 کیلوولت یک‌مداره با ارتفاع تا 13 متر از زیر کراس‌آرم پایین. | دستگاه برج | 600647000
190302 | اضافه‌بها به ردیف 190301 به‌ازای افزایش ارتفاع برج تا هر 1 متر. | متر - دستگاه برج | 25086000
190303 | نصب کامل برج بتنی 30 درجه 63 کیلوولت یک‌مداره با ارتفاع تا 13 متر از زیر کراس‌آرم پایین. | دستگاه برج | 871197000
190304 | اضافه‌بها به ردیف 190303 به‌ازای افزایش ارتفاع برج تا هر 1 متر. | متر - دستگاه برج | 37133000
190305 | نصب کامل برج بتنی 60 درجه 63 کیلوولت یک‌مداره با ارتفاع تا 13 متر از زیر کراس‌آرم پایین. | دستگاه برج | 1125551000
190306 | اضافه‌بها به ردیف 190305 به‌ازای افزایش ارتفاع برج تا هر 1 متر. | متر - دستگاه برج | 48891000
190307 | نصب کامل برج بتنی آویزی 63 کیلوولت دومداره با ارتفاع تا 12 متر از زیر کراس‌آرم پایین. | دستگاه برج | 765587000
190308 | اضافه‌بها به ردیف 190307 به‌ازای افزایش ارتفاع برج تا هر 1 متر. | متر - دستگاه برج | 29434000
190309 | نصب کامل برج بتنی 30 درجه 63 کیلوولت دومداره با ارتفاع تا 11 متر از زیر کراس‌آرم پایین. | دستگاه برج | 1103897000
190310 | اضافه‌بها به ردیف 190309 به‌ازای افزایش ارتفاع برج تا هر 1 متر. | متر - دستگاه برج | 43531000
190311 | نصب کامل برج بتنی 60 درجه 63 کیلوولت دومداره با ارتفاع تا 11 متر از زیر کراس‌آرم پایین. | دستگاه برج | 1461661000
190312 | اضافه‌بها به ردیف 190311 به‌ازای افزایش ارتفاع برج تا هر 1 متر. | متر - دستگاه برج | 57339000
190313 | نصب کامل برج بتنی آویزی 63 کیلوولت چهارمداره با ارتفاع تا 15 متر از زیر کراس‌آرم پایین. | دستگاه برج | 1223644000
190314 | اضافه بها به ردیف 190313 به‌ازای افزایش ارتفاع برج تا هر 1 متر. | متر - دستگاه برج | 49645000
190315 | نصب کامل برج بتنی 30 درجه 63 کیلوولت چهارمداره با ارتفاع تا 14 متر از زیر کراس‌آرم پایین. | دستگاه برج | 1762678000
190316 | اضافه‌بها به ردیف 190315 به‌ازای افزایش ارتفاع برج تا هر 1 متر. | متر - دستگاه برج | 65200000
190317 | نصب کامل برج بتنی 60 درجه 63 کیلوولت چهارمداره با ارتفاع تا 14 متر از زیر کراس‌آرم پایین. | دستگاه برج | 2309978000
190318 | اضافه‌بها به ردیف 190317 به‌ازای افزایش ارتفاع برج تا هر 1 متر. | متر - دستگاه برج | 89927000
190319 | نصب کامل برج بتنی آویزی 132 کیلوولت یک‌مداره با ارتفاع تا 13 متر از زیر کراس‌آرم پایین. | دستگاه برج | 669526000
190320 | اضافه‌بها به ردیف 190319 به‌ازای افزایش ارتفاع برج تا هر 1 متر. | متر - دستگاه برج | 28788000
190321 | نصب کامل برج بتنی 30 درجه 132 کیلوولت یک‌مداره با ارتفاع تا 13 متر از زیر کراس‌آرم پایین. | دستگاه برج | 1042865000
190322 | اضافه‌بها ه ردیف 190321 به‌ازای افزایش ارتفاع برج تا هر 1 متر. | متر - دستگاه برج | 45974000
190323 | نصب کامل برج بتنی 60 درجه 132 کیلوولت یک‌مداره با ارتفاع تا 13 متر از زیر کراس‌آرم پایین. | دستگاه برج | 1432829000
190324 | اضافه‌بها به ردیف 190323 به‌ازای افزایش ارتفاع برج تا هر 1 متر. | متر - دستگاه برج | 59508000
190325 | نصب کامل برج بتنی آویزی 132 کیلوولت دومداره با ارتفاع تا 12 متر از زیر کراس‌آرم پایین. | دستگاه برج | 892702000
190326 | اضافه‌بها به ردیف 190325 به‌ازای افزایش ارتفاع برج تا هر 1 متر. | متر - دستگاه برج | 33906000
190327 | نصب کامل برج بتنی 30 درجه 132 کیلوولت دومداره با ارتفاع تا 12 متر از زیر کراس‌آرم پایین. | دستگاه برج | 1380843000
190328 | اضافه‌بها به ردیف 190327 به‌ازای افزایش ارتفاع برج تا هر 1 متر. | متر - دستگاه برج | 51798000
190329 | نصب کامل برج بتنی 60 درجه 132 کیلوولت دومداره با ارتفاع تا 12 متر از زیر کراس‌آرم پایین. | دستگاه برج | 1807753000
190330 | اضافه‌بها به ردیف 190329 به‌ازای افزایش ارتفاع برج تا هر 1 متر. | متر - دستگاه برج | 69419000
190331 | نصب کامل برج بتنی آویزی 132 کیلوولت چهارمداره با ارتفاع تا 15 متر از زیر کراس‌آرم پایین. | دستگاه برج | 1368898000
190332 | اضافه‌بها به ردیف 190331 به‌ازای افزایش ارتفاع برج تا هر 1 متر. | متر - دستگاه برج | 54777000
190333 | نصب کامل برج بتنی 30 درجه 132 کیلوولت چهارمداره با ارتفاع تا 14 متر از زیر کراس‌آرم پایین. | دستگاه برج | 1985337000
190334 | اضافه‌بها به ردیف 190333 به‌ازای افزایش ارتفاع برج تا هر 1 متر. | متر - دستگاه برج | 76011000
190335 | نصب کامل برج بتنی 60 درجه 132 کیلوولت چهارمداره با ارتفاع تا 14 متر از زیر کراس‌آرم پایین. | دستگاه برج | 2605359000
190336 | اضافه‌بها به ردیف 190335 به ازای افزایش ارتفاع برج تا هر 1 متر. | متر - دستگاه برج | 100563000
190337 | نصب کامل برج بتنی آویزی 230 کیلوولت یک‌مداره با ارتفاع تا 17 متر از زیر کراس‌آرم پایین. | دستگاه برج | 811160000
190338 | اضافه‌بها به ردیف 190337 به‌ازای افزایش ارتفاع برج تا هر 1 متر. | متر - دستگاه برج | 58343000
190339 | نصب کامل برج بتنی 30 درجه 230 کیلوولت یک‌مداره با ارتفاع تا 14 متر از زیر کراس‌آرم پایین. | دستگاه برج | 1225013000
190340 | اضافه‌بها به ردیف 190339 به‌ازای افزایش ارتفاع برج تا هر 1 متر. | متر - دستگاه برج | 87721000
190341 | نصب کامل برج بتنی 60 درجه 230 کیلوولت یک‌مداره با ارتفاع تا 14 متر از زیر کراس‌آرم پایین. | دستگاه برج | 1617675000
190342 | اضافه‌بها به ردیف 190341 به‌ازای افزایش ارتفاع برج تا هر 1 متر. | متر - دستگاه برج | 59858000
190343 | نصب کامل برج بتنی آویزی 230 کیلوولت دومداره با ارتفاع تا 17 متر از زیر کراس‌آرم پایین. | دستگاه برج | 1088782000
190344 | اضافه‌بها به ردیف 190343 به‌ازای افزایش ارتفاع برج تا هر 1 متر. | متر - دستگاه برج | 40594000
190345 | نصب کامل برج بتنی 10 درجه 230 کیلوولت دومداره با ارتفاع تا 14 متر از زیر کراس‌آرم پایین. | دستگاه برج | 1306539000
190346 | اضافه‌بها به ردیف 190345 به‌ازای افزایش ارتفاع برج تا هر 1 متر. | متر - دستگاه برج | 48713000
190347 | نصب کامل برج بتنی 30 درجه 230 کیلوولت دومداره با ارتفاع تا 14 متر از زیر کراس‌آرم پایین. | دستگاه برج | 1417233000
190348 | اضافه‌بها به ردیف 190347 به‌ازای افزایش ارتفاع برج تا هر 1 متر. | متر - دستگاه برج | 60891000
190349 | نصب کامل برج بتنی 60 درجه 230 کیلوولت دومداره با ارتفاع تا 14 متر از زیر کراس‌آرم پایین. | دستگاه برج | 2156900000
190350 | اضافه‌بها به ردیف 190349 به‌ازای افزایش ارتفاع برج تا هر 1 متر. | متر - دستگاه برج | 79824000
190351 | نصب کامل برج بتنی آویزی 230 کیلوولت چهارمداره با ارتفاع تا 17 متر از زیر کراس‌آرم پایین. | دستگاه برج | 1560089000
190352 | اضافه‌بها به ردیف 190351 به‌ازای افزایش ارتفاع برج تا هر 1 متر. | متر - دستگاه برج | 63910000
190353 | نصب کامل برج بتنی 10 درجه 230 کیلوولت چهارمداره با ارتفاع تا 14 متر از زیر کراس‌آرم پایین. | دستگاه برج | 1872107000
190354 | اضافه‌بها به ردیف 190353 به‌ازای افزایش ارتفاع برج تا هر 1 متر. | متر - دستگاه برج | 73621000
190355 | نصب کامل برج بتنی 30 درجه 230 کیلوولت چهارمداره با ارتفاع تا 14 متر از زیر کراس‌آرم پایین. | دستگاه برج | 2340133000
190356 | اضافه‌بها به ردیف 190355 به‌ازای افزایش ارتفاع برج تا هر 1 متر. | متر - دستگاه برج | 92026000
190357 | نصب کامل برج بتنی 60 درجه 230 کیلوولت چهارمداره با ارتفاع تا 14 متر از زیر کراس‌آرم پایین. | دستگاه برج | 3135789000
190358 | اضافه‌بها به ردیف 190357 به‌ازای افزایش ارتفاع برج تا هر 1 متر. | متر - دستگاه برج | 123695000
190359 | نصب کامل برج بتنی آویزی 400 کیلوولت یک‌مداره با ارتفاع تا 21 متر از زیر کراس‌آرم پایین. | دستگاه برج | 1685291000
190360 | اضافه‌بها به ردیف 190359 به‌ازای افزایش ارتفاع برج تا هر 1 متر. | متر - دستگاه برج | 61152000
190361 | نصب کامل برج بتنی 30 درجه 400 کیلوولت یک‌مداره با ارتفاع تا 18 متر از زیر کراس‌آرم پایین. | دستگاه برج | 2527936000
190362 | اضافه‌بها به ردیف 190361 به‌ازای افزایش ارتفاع برج تا هر 1 متر. | متر - دستگاه برج | 91750000
190363 | نصب کامل برج بتنی 60 درجه 400 کیلوولت یک‌مداره با ارتفاع تا 18 متر از زیر کراس‌آرم پایین. | دستگاه برج | 3329252000
190364 | اضافه‌بها به ردیف 190363 به‌ازای افزایش ارتفاع برج تا هر 1 متر. | متر - دستگاه برج | 119578000
190365 | نصب کامل برج بتنی آویزی 400 کیلوولت دومداره با ارتفاع تا 19 متر از زیر کراس‌آرم پایین. | دستگاه برج | 2839741000
190366 | اضافه‌بها به ردیف 190365 به‌ازای افزایش ارتفاع برج تا هر 1 متر. | متر - دستگاه برج | 104121000
190367 | نصب کامل برج بتنی 10 درجه 400 کیلوولت دومداره با ارتفاع تا 19 متر از زیر کراس‌آرم پایین. | دستگاه برج | 3407689000
190368 | اضافه‌بها به ردیف 190367 به‌ازای افزایش ارتفاع برج تا هر 1 متر. | متر - دستگاه برج | 124807000
190369 | نصب کامل برج بتنی 30 درجه 400 کیلوولت دومداره با ارتفاع تا 19 متر از زیر کراس‌آرم پایین. | دستگاه برج | 4259612000
190370 | اضافه‌بها به ردیف 190369 به‌ازای افزایش ارتفاع برج تا هر 1 متر. | متر - دستگاه برج | 156008000
190371 | نصب کامل برج بتنی 60 درجه 400 کیلوولت دومداره با ارتفاع تا 19 متر از زیر کراس‌آرم پایین. | دستگاه برج | 3742754000
190372 | اضافه‌بها به ردیف 190371 به‌ازای افزایش ارتفاع برج تا هر 1 متر. | متر - دستگاه برج | 208923000
190373 | نصب کامل برج بتنی آویزی 230/63 کیلوولت چهارمداره با ارتفاع تا 15 متر از زیر کراس‌آرم پایین. | دستگاه برج | 1848011000
190374 | اضافه‌بها به ردیف 190373 به‌ازای افزایش ارتفاع برج تا هر 1 متر. | متر - دستگاه برج | 70981000
190375 | نصب کامل برج بتنی 10 درجه 230/63 کیلوولت چهارمداره با ارتفاع تا 14 متر از زیر کراس‌آرم پایین. | دستگاه برج | 2217613000
190376 | اضافه‌بها به ردیف 190375 به‌ازای افزایش ارتفاع برج تا هر 1 متر. | متر - دستگاه برج | 85137000
190377 | نصب کامل برج بتنی 30 درجه 230/63 کیلوولت چهارمداره با ارتفاع تا 14 متر از زیر کراس‌آرم پایین. | دستگاه برج | 2772016000
190378 | اضافه‌بها به ردیف 190377 به‌ازای افزایش ارتفاع برج تا هر 1 متر. | متر - دستگاه برج | 106422000
190379 | نصب کامل برج بتنی 60 درجه 230/63 کیلوولت چهارمداره با ارتفاع تا 14 متر از زیر کراس‌آرم پایین. | دستگاه برج | 3711633000
190380 | اضافه‌بها به ردیف 190379 به‌ازای افزایش ارتفاع برج تا هر 1 متر. | متر - دستگاه برج | 142890000
190381 | نصب کامل برج بتنی آویزی 230/132 کیلوولت چهارمداره با ارتفاع تا 15 متر از زیر کراس‌آرم پایین. | دستگاه برج | 1911993000
190382 | اضافه‌بها به ردیف 190381 به‌ازای افزایش ارتفاع برج تا هر 1 متر. | متر - دستگاه برج | 73155000
190383 | نصب کامل برج بتنی 10 درجه 230/132 کیلوولت چهارمداره با ارتفاع تا 14 متر از زیر کراس‌آرم پایین. | دستگاه برج | 2294392000
190384 | اضافه‌بها به ردیف 190383 به‌ازای افزایش ارتفاع برج تا هر 1 متر. | متر - دستگاه برج | 87697000
190385 | نصب کامل برج بتنی 30 درجه 230/132 کیلوولت چهارمداره با ارتفاع تا 14 متر از زیر کراس‌آرم پایین. | دستگاه برج | 2867990000
190386 | اضافه‌بها به ردیف 190385 به‌ازای افزایش ارتفاع برج تا هر 1 متر. | متر - دستگاه برج | 109621000
190387 | نصب کامل برج بتنی 60 درجه 230/132 کیلوولت چهارمداره با ارتفاع تا 14 متر از زیر کراس‌آرم پایین. | دستگاه برج | 3542022000
190388 | اضافه‌بها به ردیف 190387 به‌ازای افزایش ارتفاع برج تا هر 1 متر. | متر - دستگاه برج | 147114000
190389 | سمبه زدن سر مهره پیچ برج‌های 63 و 132 کیلوولت. | متر ارتفاع | 1978000
190390 | سمبه زدن سر مهره پیچ برج‌های 230 و 400 کیلوولت. | متر ارتفاع | 2497000
190391 | جوشکاری سر مهره پیچ برج‌های 63 و 132 کیلوولت و پوشش محل جوشکاری با رنگ گالوانیزه. | متر ارتفاع | 5013000
190392 | جوشکاری سر مهره پیچ برج‌های 230 و 400 کیلوولت و پوشش محل جوشکاری با رنگ گالوانیزه. | متر ارتفاع | 6903000
190393 | برچیدن (دمونتاژ) برج و دسته‌بندی نبشی‌ها و قرار‌دادن پلیت‌ها و پیچ و مهره در جعبه‌های تحویلی توسط کارفرما بدون آسیب رسیدن به قطعات. | کیلوگرم | 56500
190401 | ردیف‌چینی (استاکینگ) قطعات برج مشبک و متعلقات آن در انبار. | کیلوگرم | 4500
190402 | تفکیک قطعات هر برج مشبک (سورتینگ). | کیلوگرم | 7210
190403 | نصب کامل برج‌های فولادی مشبک با هر وسیله با هر ارتفاع و با هر ترکیبی از اجزا در دشت و تپه ماهور. | کیلوگرم | 53800
190404 | نصب کامل برج‌های فولادی مشبک با هر وسیله با هر ارتفاع و با هر ترکیبی از اجزا در کوهستان معمولی. | کیلوگرم | 61200
190405 | نصب کامل برج‌های فولادی مشبک با هر وسیله با هر ارتفاع و با هر ترکیبی از اجزا در کوهستان سخت. | کیلوگرم | 90600
190406 | نصب کامل برج‌های فولادی مشبک با هر وسیله با هر ارتفاع و با هر ترکیبی از اجزا در کوهستان خیلی سخت. | کیلوگرم | 121000
190407 | ساخت (برش، سوراخ‌کاری و گالوانیزه سرد) و نصب قطعات تحویلی از طرف کارفرما. | کیلوگرم | 391000
190408 | نصب کامل برج‌های فولادی تلسکوپی تک و دو‌مداره 63 و 132 کیلوولت با هر ارتفاع و با هر ترکیبی از اجزاء در هر نوع زمین. | کیلوگرم | 70000
190409 | نصب کامل برج‌های فولادی تلسکوپی چند مداره با هر سطح ولتاژ و برج‌های تلسکوپی 230 و 400 کیلوولت با هر ارتفاع و با هر ترکیبی از اجزاء در هر نوع زمین. | کیلوگرم | 82200
190415 | ردیف‌چینی قطعات برج‌های فولادی تلسکوپی در صورت نیاز جهت تحویل از انبار کارفرما. | کیلوگرم | 0
190501 | نصب تابلو شامل خطر، فاز و شماره. | عدد | 4439000
190502 | نصب تابلوهای هوایی. | عدد | 7769000
200101 | سیم‌کشی سیم محافظ هوایی برای انواع خطوط 63 و 132 کیلوولت بر روی دکل مشبک برای هر سیم محافظ در مسیرهای دشت و تپه ماهور. | کیلومتر | 80438000
200102 | سیم‌کشی سیم محافظ هوایی برای انواع خطوط 63 و 132 کیلوولت بر روی دکل مشبک برای هر سیم محافظ در مسیرهای کوهستانی معمولی. | کیلومتر | 94607000
200103 | سیم‌کشی سیم محافظ هوایی برای انواع خطوط 63 و 132 کیلوولت بر روی دکل مشبک برای هر سیم محافظ در مسیرهای کوهستانی سخت. | کیلومتر | 111316000
200104 | سیم‌کشی سیم محافظ هوایی برای انواع خطوط 63 و 132 کیلوولت بر روی دکل مشبک برای هر سیم محافظ در مسیرهای کوهستانی خیلی سخت. | کیلومتر | 120513000
200105 | سیم‌کشی سیم محافظ هوایی برای انواع خطوط 230 کیلوولت بر روی دکل مشبک برای هر سیم محافظ در مسیرهای دشت و تپه ماهور. | کیلومتر | 93000000
200106 | سیم‌کشی سیم محافظ هوایی برای انواع خطوط 230 کیلوولت بر روی دکل مشبک برای هر سیم محافظ در مسیرهای کوهستانی معمولی. | کیلومتر | 109418000
200107 | سیم‌کشی سیم محافظ هوایی برای انواع خطوط 230 کیلوولت بر روی دکل مشبک برای هر سیم محافظ در مسیرهای کوهستانی سخت. | کیلومتر | 128666000
200108 | سیم‌کشی سیم محافظ هوایی برای انواع خطوط 230 کیلوولت بر روی دکل مشبک برای هر سیم محافظ در مسیرهای کوهستانی خیلی سخت. | کیلومتر | 151422000
200109 | سیم‌کشی سیم محافظ هوایی برای انواع خطوط 400 کیلوولت بر روی دکل مشبک برای هر سیم محافظ در مسیرهای دشت و تپه ماهور. | کیلومتر | 101677000
200110 | سیم‌کشی سیم محافظ هوایی برای انواع خطوط 400 کیلوولت بر روی دکل مشبک برای هر سیم محافظ در مسیرهای کوهستانی معمولی. | کیلومتر | 119624000
200111 | سیم‌کشی سیم محافظ هوایی برای انواع خطوط 400 کیلوولت بر روی دکل مشبک برای هر سیم محافظ در مسیرهای کوهستانی سخت. | کیلومتر | 140651000
200112 | سیم‌کشی سیم محافظ هوایی برای انواع خطوط 400 کیلوولت بر روی دکل مشبک برای هر سیم محافظ در مسیرهای کوهستانی خیلی سخت. | کیلومتر | 164901000
200113 | سیم‌کشی سیم محافظ هوایی حاوی فیبر نوری برای انواع خطوط 63 و 132 کیلوولت بر روی دکل مشبک در مسیرهای دشت و تپه ماهور. | کیلومتر | 123794000
200114 | سیم‌کشی سیم محافظ هوایی حاوی فیبر نوری برای انواع خطوط 63 و 132 کیلوولت بر روی دکل مشبک در مسیرهای کوهستانی معمولی. | کیلومتر | 145520000
200115 | سیم‌کشی سیم محافظ هوایی حاوی فیبر نوری برای انواع خطوط 63 و 132 کیلوولت بر روی دکل مشبک در مسیرهای کوهستانی سخت. | کیلومتر | 171261000
200116 | سیم‌کشی سیم محافظ هوایی حاوی فیبر نوری برای انواع خطوط 63 و 132 کیلوولت بر روی دکل مشبک در مسیرهای کوهستانی خیلی سخت. | کیلومتر | 201511000
200117 | اضافه‌بها به ردیف‌های 200113 الی 200116 چنانچه سیم‌کشی بر روی خط گرم انجام شود. | درصد | 50
200118 | سیم‌کشی سیم محافظ هوایی حاوی فیبر نوری برای انواع خطوط 230 کیلوولت بر روی دکل مشبک در مسیرهای دشت و تپه ماهور. | کیلومتر | 143058000
200119 | سیم‌کشی سیم محافظ هوایی حاوی فیبر نوری برای انواع خطوط 230 کیلوولت بر روی دکل مشبک در مسیرهای کوهستانی معمولی. | کیلومتر | 168405000
200120 | سیم‌کشی سیم محافظ هوایی حاوی فیبر نوری برای انواع خطوط 230 کیلوولت بر روی دکل مشبک در مسیرهای کوهستانی سخت. | کیلومتر | 197980000
200121 | سیم‌کشی سیم محافظ هوایی حاوی فیبر نوری برای انواع خطوط 230 کیلوولت بر روی دکل مشبک در مسیرهای کوهستانی خیلی سخت. | کیلومتر | 233021000
200122 | اضافه‌بها به ردیف‌های 200118 الی 200121 چنانچه سیم‌کشی بر روی خط گرم انجام شود. | درصد | 40
200123 | سیم‌کشی سیم محافظ هوایی حاوی فیبر نوری برای انواع خطوط 400 کیلوولت بر روی دکل مشبک در مسیرهای دشت و تپه ماهور. | کیلومتر | 156385000
200124 | سیم‌کشی سیم محافظ هوایی حاوی فیبر نوری برای انواع خطوط 400 کیلوولت بر روی دکل مشبک در مسیرهای کوهستانی معمولی. | کیلومتر | 184104000
200125 | سیم‌کشی سیم محافظ هوایی حاوی فیبر نوری برای انواع خطوط 400 کیلوولت بر روی دکل مشبک در مسیرهای کوهستانی سخت. | کیلومتر | 216426000
200126 | سیم‌کشی سیم محافظ هوایی حاوی فیبر نوری برای انواع خطوط 400 کیلوولت بر روی دکل مشبک در مسیرهای کوهستانی خیلی سخت. | کیلومتر | 254744000
200127 | اضافه‌بها به ردیف‌های 200123 الی 200126 چنانچه سیم‌کشی بر روی خط گرم انجام شود. | درصد | 40
200128 | سیم‌کشی سیم هادی خطوط 63 و 132 کیلوولت تک‌مداره تا چهار‌مداره یک‌سیمه بر روی دکل مشبک در مسیرهای دشت و تپه ماهور. | کیلومتر مدار | 300045000
200129 | سیم‌کشی سیم هادی خطوط 63 و 132 کیلوولت تک‌مداره تا چهار‌مداره یک‌سیمه بر روی دکل مشبک در مسیرهای کوهستانی معمولی. | کیلومتر مدار | 352947000
200130 | سیم‌کشی سیم هادی خطوط 63 و 132 کیلوولت تک‌مداره تا چهار‌مداره یک‌سیمه بر روی دکل مشبک در مسیرهای کوهستانی سخت. | کیلومتر مدار | 415268000
200131 | سیم‌کشی سیم هادی خطوط 63 و 132 کیلوولت تک‌مداره تا چهار‌مداره یک‌سیمه بر روی دکل مشبک در مسیرهای کوهستانی خیلی سخت. | کیلومتر مدار | 488486000
200132 | سیم‌کشی سیم هادی خطوط 63 و 132 کیلوولت تک‌مداره تا چهار‌مداره دو‌سیمه بر روی دکل مشبک در مسیرهای دشت و تپه ماهور. | کیلومتر مدار | 461880000
200133 | سیم‌کشی سیم هادی خطوط 63 و 132 کیلوولت تک‌مداره تا چهار‌مداره دو‌سیمه بر روی دکل مشبک در مسیرهای کوهستانی معمولی. | کیلومتر مدار | 543365000
200134 | سیم‌کشی سیم هادی خطوط 63 و 132 کیلوولت تک‌مداره تا چهار‌مداره دو‌سیمه بر روی دکل مشبک در مسیرهای کوهستانی سخت. | کیلومتر مدار | 639251000
200135 | سیم‌کشی سیم هادی خطوط 63 و 132 کیلوولت تک‌مداره تا چهار‌مداره دو‌سیمه بر روی دکل مشبک در مسیرهای کوهستانی خیلی سخت. | کیلومتر مدار | 752116000
200136 | سیم‌کشی سیم هادی خطوط 230 کیلوولت تک‌مداره تا چهار‌مداره یک‌سیمه بر روی دکل مشبک در مسیرهای دشت و تپه ماهور. | کیلومتر مدار | 458856000
200137 | سیم‌کشی سیم هادی خطوط 230 کیلوولت تک‌مداره تا چهار‌مداره یک‌سیمه بر روی دکل مشبک در مسیرهای کوهستانی معمولی. | کیلومتر مدار | 539642000
200138 | سیم‌کشی سیم هادی خطوط 230 کیلوولت تک‌مداره تا چهار‌مداره یک‌سیمه بر روی دکل مشبک در مسیرهای کوهستانی سخت. | کیلومتر مدار | 634878000
200139 | سیم‌کشی سیم هادی خطوط 230 کیلوولت تک‌مداره تا چهار‌مداره یک‌سیمه بر روی دکل مشبک در مسیرهای کوهستانی خیلی سخت. | کیلومتر مدار | 747082000
200140 | سیم‌کشی سیم هادی خطوط 230 کیلوولت تک‌مداره تا چهار‌مداره دو‌سیمه بر روی دکل مشبک در مسیرهای دشت و تپه ماهور. | کیلومتر مدار | 687621000
200141 | سیم‌کشی سیم هادی خطوط 230 کیلوولت تک‌مداره تا چهار‌مداره دو‌سیمه بر روی دکل مشبک در مسیرهای کوهستانی معمولی. | کیلومتر مدار | 808778000
200142 | سیم‌کشی سیم هادی خطوط 230 کیلوولت تک‌مداره تا چهار‌مداره دو‌سیمه بر روی دکل مشبک در مسیرهای کوهستانی سخت. | کیلومتر مدار | 951541000
200143 | ‌سیم‌کشی سیم هادی خطوط 230 کیلوولت تک‌مداره تا چهار‌مداره دو‌سیمه بر روی دکل مشبک در مسیرهای کوهستانی خیلی سخت. | کیلومتر مدار | 1119441000
200144 | سیم‌کشی سیم هادی خطوط 400 کیلوولت تک‌مداره تا چهار‌مداره دو‌سیمه بر روی دکل مشبک در مسیرهای دشت و تپه ماهور. | کیلومتر مدار | 998286000
200145 | سیم‌کشی سیم هادی خطوط 400 کیلوولت تک‌مداره تا چهار‌مداره دو‌سیمه بر روی دکل مشبک در مسیرهای کوهستانی معمولی. | کیلومتر مدار | 1174490000
200146 | سیم‌کشی سیم هادی خطوط 400 کیلوولت تک‌مداره تا چهار‌مداره دو‌سیمه بر روی دکل مشبک در مسیرهای کوهستانی سخت. | کیلومتر مدار | 1381679000
200147 | سیم‌کشی سیم هادی خطوط 400 کیلوولت تک‌مداره تا چهار‌مداره دو‌سیمه بر روی دکل مشبک در مسیرهای کوهستانی خیلی سخت. | کیلومتر مدار | 1625542000
200148 | سیم‌کشی سیم هادی خطوط 400 کیلوولت تک‌مداره تا چهار‌مداره سه‌سیمه بر روی دکل مشبک در مسیرهای دشت و تپه ماهور. | کیلومتر مدار | 1339009000
200149 | سیم‌کشی سیم هادی خطوط 400 کیلوولت تک‌مداره تا چهار‌مداره سه‌سیمه بر روی دکل مشبک در مسیرهای کوهستانی معمولی. | کیلومتر مدار | 1575396000
200150 | سیم‌کشی سیم هادی خطوط 400 کیلوولت تک‌مداره تا چهار‌مداره سه‌سیمه بر روی دکل مشبک در مسیرهای کوهستانی سخت. | کیلومتر مدار | 1853297000
200151 | سیم‌کشی سیم هادی خطوط 400 کیلوولت تک‌مداره تا چهار‌مداره سه‌سیمه بر روی دکل مشبک در مسیرهای کوهستانی خیلی سخت. | کیلومتر مدار | 2180288000
200160 | سیم‌کشی یک مدار 63 و 132 کیلوولت با سیم محافظ حدفاصل برج انتهایی تا گنتری. | رشته | 0
200161 | سیم‌کشی یک مدار 230 کیلوولت با سیم محافظ حدفاصل برج انتهایی تا گنتری. | رشته | 0
200162 | سیم‌کشی یک مدار 400 کیلوولت با سیم محافظ حدفاصل برج انتهایی تا گنتری. | رشته | 0
200201 | نصب انواع وزنه تعادلی برای خطوط با هر سطح ولتاژ. | مجموعه | 9660000
200301 | نصب انواع گوی رنگی برای خطوط با هر نوع سطح ولتاژ. | عدد | 14491000
200501 | جمع‌آوری سیم هادی و محافظ هوایی به همراه یراق‌آلات برای انواع خطوط 63 و 132 کیلوولت برای هر سیم در هر نوع مسیر. | کیلومتر | 80438000
200502 | جمع‌آوری سیم هادی و محافظ هوایی به همراه یراق‌آلات برای انواع خطوط 230 کیلوولت برای هر سیم در هر نوع مسیر. | کیلومتر | 93069000
200503 | جمع‌آوری سیم هادی و محافظ هوایی به همراه یراق‌آلات برای انواع خطوط 400 کیلوولت برای هر سیم در هر نوع مسیر. | کیلومتر | 101746000
210101 | بارگیری و حمل و بیمه حمل تجهیزات خط با هر‌ وسیله تا 30 کیلومتر از محل بارگیری در هر نوع جاده و تخلیه آن‌ها با هر وسیله در محل‌های تعیین شده. | تن | 4476000
210201 | حمل و بیمه حمل تجهیزات خط با هر وسیله در جاده‌های آسفالت، مازاد بر 30 کیلومتر. | تن - کیلومتر | 23000
980202 | ماسه شسته. | مترمکعب | 4947000
980203 | شن شسته. | مترمکعب | 5719000
980204 | سنگ قلوه. | مترمکعب | 4899000
980205 | مصالح زیر اساس از مصالح رودخانه‌ای. | مترمکعب | 4159000
980206 | مصالح اساس شکسته از مصالح رودخانه‌ای. | مترمکعب | 4726000
980301 | سنگ لاشه. | مترمکعب | 4820000
980501 | سیمان پرتلند پاکتی. | تن | 17908000
980502 | سیمان پرتلند فله. | تن | 15864000
980904 | انواع نبشی. | کیلوگرم | 326500
980905 | انواع سپری. | کیلوگرم | 338000
981001 | انواع میلگرد ساده. | کیلوگرم | 344500
981002 | انواع میلگرد آجدار. | کیلوگرم | 310000
981202 | انواع ورق‌های گالوانیزه. | کیلوگرم | 593500
981303 | انواع توری سیمی. | کیلوگرم | 314000
982401 | انواع قیر. | کیلوگرم | 216000
982901 | انواع چتایی. | مترمربع | 365500
990101 | تامین و تجهیز محل سکونت کارمندان و افراد متخصص پیمانکار. | مترمربع | 0
990102 | تامین و تجهیز محل سکونت کارگران پیمانکار. | مترمربع | 0
990103 | تامین و تجهیز ساختمان‌های اداری و دفاتر کار پیمانکار. | مترمربع | 0
990104 | هزینه اجاره زمین برای انجام تجهیز کارگاه | مقطوع | 0
990201 | تامین کمک هزینه یا تسهیلات لازم برای تهیه غذای کارگران. | مقطوع | 0
990202 | تامین لباس کار، کفش و کلاه حفاظتی کارگران. | مقطوع | 0
990301 | تامین و تجهیز محل سکونت کارکنان کارفرما، مهندس مشاور و آزمایشگاه. (با رعایت بند 4-4) | مترمربع | 0
990302 | تامین و تجهیز ساختمان‌های اداری و دفاتر کار کارفرما، مهندس مشاور و آزمایشگاه. (با رعایت بند 4-4) | مترمربع | 0
990303 | تامین غذای کارمندان مهندس مشاور، کارفرما و آزمایشگاه. (با رعایت بند 4-4) | مقطوع | 0
990304 | تامین و تجهیز دفاتر کارفرما، مهندس مشاور و آزمایشگاه به اینترنت پرسرعت.(با رعایت بند 4-4) | مقطوع | 0
990305 | تامین و تجهیز دفتر مرکزی کارفرما با دوربین ‌های مدار بسته با قابلیت انتقال تصویر از کارگاه به دفتر مرکزی کارفرما. | مقطوع | 0
990306 | هزینه برقراری نظام ایمنی، بهداشت و محیط زیست (HSE) و حفاظت کار، براساس دستورالعمل‌های مندرج در اسناد پیمان. | مقطوع | 0
990401 | تامین و تجهیز ساختمان‌های پشتیبانی، انبارهای سرپوشیده، آزمایشگاه پیمانکار و موارد مشابه. | مترمربع | 0
990402 | ساخت و تجهیز انبار مواد منفجره. | مترمربع | 0
990403 | تامین و تجهیز ساختمان‌های عمومی، به جز ساختمان‌های مسکونی و اداری و دفاتر کار. | مترمربع | 0
990404 | محوطه‌سازی. | مقطوع | 0
990405 | احداث شاسی نگهداری گونه‌های گیاهی. | مقطوع | 0
990501 | احداث چاه آب عمیق یا نیمه عمیق. | مقطوع | 0
990601 | تامین آب کارگاه و شبکه آب‌رسانی داخل کارگاه. | مقطوع | 0
990602 | تامین برق کارگاه و شبکه برق‌رسانی داخل کارگاه. | مقطوع | 0
990603 | تامین سیستم‌های مخابراتی داخل کارگاه. | مقطوع | 0
990604 | تامین سیستم گازرسانی در داخل کارگاه. | مقطوع | 0
990605 | تامین سیستم سوخت‌رسانی کارگاه. | مقطوع | 0
990701 | تامین راه دسترسی. | مقطوع | 0
990702 | تامین راه‌های سرویس. | مقطوع | 0
990703 | تامین راه‌های ارتباطی. | مقطوع | 0
990704 | نگهداری و بهره برداری تاسیسات جنبی یا زیربنایی موضوع بند 2-2 | مقطوع | 0
990801 | تامین ایاب و ذهاب کارگاه. | مقطوع | 0
990802 | تامین قایق یا شناور برای انجام بازرسی مورد نیاز. | مقطوع | 0
990901 | تامین پی و سکو برای نصب ماشین‌آلات و تجهیزات سیستم تولید مصالح، سیستم تولید بتن، کارخانه آسفالت، ژنراتورها و مانند آنها. | مقطوع | 0
990902 | نصب ماشین‌آلات و تجهیزات و راه‌اندازی آنها | مقطوع | 0
990903 | بارگیری، حمل و بار‌اندازی ماشین‌آلات و تجهیزات به کارگاه و برعکس. | مقطوع | 0
990904 | بارگیری، حمل، باراندازی و مونتاژ انواع لایروب و حسب مورد یدک کش مناسب با آن و تجهیزات مربوط، به همراه خطوط لوله به کارگاه و برعکس. | مقطوع | 0
990905 | حمل بارج مناسب جهت انجام عملیات از دریا به کارگاه و برعکس. (در مورد عملیات دریایی و ساحلی به غیر از لایروبی) | مقطوع | 0
990906 | انتقال یدک کش جهت انجام عملیات از دریا به کارگاه و برعکس.(در مورد عملیات دریایی و ساحلی به غیر از لایروبی) | مقطوع | 0
991001 | تهیه، نصب و برچیدن داربست برای انجام نماسازی خارج ساختمان در کارهای رشته ابنیه، وقتی که ارتفاع نماسازی بیش از 3/5 متر باشد (برحسب سطح نماسازی) | مترمربع-ماه | 0
991002 | بارگیری، حمل، بار‌اندازی، مونتاژ و دمونتاژ ماشین‌آلات و لوازم حفاری محل شمع و بارت به کارگاه و برعکس. | مقطوع | 0
991003 | دمونتاژ، جابه‌جایی، مونتاژ و استقرار وسایل و ماشین‌آلات حفاری محل شمع و بارت از یک محل به محل دیگر در کارگاه. | مقطوع | 0
991004 | بارگیری، حمل و باراندازی وسایل و ماشین‌آلات شمع‌کوبی و سپرکوبی به کارگاه و برعکس. | مقطوع | 0
991005 | تهیه لوازم و مصالح مربوط و اجرای کف‌سازی محل ساخت تیرهای بتنی پیش‌ساخته پل‌ها. | مترمربع | 0
991006 | بارگیری، حمل و باراندازی وسایل و قطعات تیر مشبک فلزی (پوترلانسمان) به کارگاه و برعکس. | مقطوع | 0
991007 | جابه‌جایی و استقرار وسایل نصب تیرهای بتنی پیش‌ساخته از محل هر پل به محل پل دیگر. | مقطوع | 0
991008 | تامین پی و سکو و انجام کلیه تمهیدات مورد نیاز شامل کارهای حفاری، بتن ریزی، تحکیم و ... و آماده نمودن محل برای نصب جرثقیل کابلی یا جرثقیل خاص برجی و یا سیستم انتقال بتن به صورت تسمه نقاله. | مقطوع | 0
991009 | تهیه لوازم و مصالح مربوط و اجرای کفسازی محل ساخت بلوک های بتنی اسکله وزنی و یا آرمورهای بتنی پیش ساخته. | مقطوع | 0
991010 | تامین سکوی پهلوگیری و یا اسکله موقت به منظور بارگیری و حمل قطعات پیش ساخته بتنی برای اجرا از دریا | مقطوع | 0
991101 | تامین علایم و وسایل ایمنی برای اطراف ترانشه‌ها و میله چاه‌ها و گودهایی که در مسیر عبور عابرین و یا وسایط نقلیه قرار دارد. | مقطوع | 0
991102 | تامین وسایل لازم و برقراری تردد عابرین پیاده و وسایل نقلیه از روی ترانشه‌ها و گودها. | مقطوع | 0
991103 | تامین مسیر مناسب برای تردد عابرین پیاده و وسایل نقلیه در محل‌هایی که به علت انجام عملیات، عبور از مسیر موجود قطع می‌شود. | مقطوع | 0
991104 | تامین روشنایی و تهویه مناسب در داخل نقب در موارد لازم. | مقطوع | 0
991105 | تأمین چراغ راهنمای دریایی و علایم و وسایل ایمنی برای تعیین محدوده دقیق عملیات اجرایی و حفظ ایمنی تردد در کارهای دریایی و ساحلی. | مقطوع | 0
991106 | تامین بویه و علائم و وسایل ایمنی دریایی برای تعیین محدوده عملیات اجرایی و حفظ ایمنی تردد دریایی. | مقطوع | 0
991107 | تامین روشنایی و تهویه مناسب در داخل تونل سد. | مقطوع | 0
991201 | حفظ یا انحراف موقت نهرهای زراعی موجود در محدوده کارگاه. | مقطوع | 0
991202 | نگهداری گونه‌های گیاهی در محل دپو تا قبل از کاشت. | مقطوع | 0
991301 | بیمه تجهیز کارگاه. | مقطوع | 0
991302 | برچیدن کارگاه. | مقطوع | 0
991401 | تجهیز و استقرار یک واحد آزمایشگاه، و انجام آزمایشهای عملیات خاکریزی (معمولی و سنگی)، تثبیت، زیراساس، اساس و بالاست توسط پیمانکار | مقطوع | 0
991402 | تجهیز و استقرار یک واحد آزمایشگاه، و انجام آزمایشهای عملیات بتنی توسط پیمانکار | مقطوع | 0
991403 | تجهیز و استقرار یک واحد آزمایشگاه، و انجام آزمایشهای عملیات آسفالتی توسط پیمانکار | مقطوع | 0
991501 | بیمه حمل تجهیزات در رشته‌های خطوط زمینی و پست‌های انتقال و فوق توزیع نیروی برق. | مقطوع | 0